## Sheet1
CIRCUIT REF | FOUNDATION REF | NEW_FOUNDATION REF | DUCT REQUIRED | RATING (Kv) | PHASE | EQUIPMENT | FOUNDATION TYPE | 1 EASTING (mm) | 1 NORTHING (mm) | 2 EASTING (mm) | 2 NORTHING (mm) | 3 EASTING (mm) | 3 NORTHING (mm) | 4 EASTING (mm) | 4 NORTHING (mm) | FOUNDATION (T.O.C)
MBB2 | F001 | MBB2_L1P1 | NO | 400 | 3PH | HLPI | TYPE 3 | 265027.807 | 897227.28 | 265026.21 | 897228.483 | 265027.413 | 897230.08 | 265029.01 | 897228.877 | 81500
MBB2 | F002 | MBB2_L3P1 | NO | 400 | 3PH | HLPI | TYPE 3 | 265031.807 | 897224.27 | 265030.21 | 897225.473 | 265031.413 | 897227.07 | 265033.01 | 897225.867 | 81500
MBB2 | F003 | MBB2_L1P2 | NO | 400 | 3PH | HLPI | TYPE 3 | 265038.647 | 897241.66 | 265037.05 | 897242.863 | 265038.253 | 897244.46 | 265039.85 | 897243.257 | 81500
MBB2 | F004 | MBB2_L3P2 | NO | 400 | 3PH | HLPI | TYPE 3 | 265042.637 | 897238.65 | 265041.04 | 897239.853 | 265042.243 | 897241.45 | 265043.84 | 897240.247 | 81500
MBB2 | F005 | MBB2_L1P3 | NO | 400 | 3PH | HLPI | TYPE 3 | 265049.477 | 897256.03 | 265047.88 | 897257.233 | 265049.083 | 897258.83 | 265050.68 | 897257.627 | 81500
MBB2 | F006 | MBB2_L3P3 | NO | 400 | 3PH | HLPI | TYPE 3 | 265053.467 | 897253.02 | 265051.87 | 897254.223 | 265053.073 | 897255.82 | 265054.67 | 897254.617 | 81500
MBB2 | F007 | MBB2_L1P4 | NO | 400 | 3PH | HLPI | TYPE 3 | 265060.307 | 897270.41 | 265058.71 | 897271.613 | 265059.913 | 897273.21 | 265061.51 | 897272.007 | 81500
MBB2 | F008 | MBB2_L3P4 | NO | 400 | 3PH | HLPI | TYPE 3 | 265064.297 | 897267.4 | 265062.7 | 897268.603 | 265063.903 | 897270.2 | 265065.5 | 897268.997 | 81500
MBB2 | F009 | MBB2_L1P5 | NO | 400 | 3PH | HLPI | TYPE 3 | 265071.137 | 897284.78 | 265069.54 | 897285.983 | 265070.743 | 897287.58 | 265072.34 | 897286.377 | 81500
MBB2 | F010 | MBB2_L3P5 | NO | 400 | 3PH | HLPI | TYPE 3 | 265075.137 | 897281.77 | 265073.54 | 897282.973 | 265074.743 | 897284.57 | 265076.34 | 897283.367 | 81500
MBB2 | F011 | MBB2_L1P6 | NO | 400 | 3PH | HLPI | TYPE 3 | 265081.977 | 897299.16 | 265080.38 | 897300.363 | 265081.583 | 897301.96 | 265083.18 | 897300.757 | 81500
MBB2 | F012 | MBB2_L3P6 | NO | 400 | 3PH | HLPI | TYPE 3 | 265085.967 | 897296.15 | 265084.37 | 897297.353 | 265085.573 | 897298.95 | 265087.17 | 897297.747 | 81500
MBB2 | F013 | MBB2_L1P7 | NO | 400 | 3PH | HLPI | TYPE 3 | 265092.807 | 897313.53 | 265091.21 | 897314.733 | 265092.413 | 897316.33 | 265094.01 | 897315.127 | 81500
MBB2 | F014 | MBB2_L3P7 | NO | 400 | 3PH | HLPI | TYPE 3 | 265096.797 | 897310.52 | 265095.2 | 897311.723 | 265096.403 | 897313.32 | 265098 | 897312.117 | 81500
MBB2 | F015 | MBB2_L1P8 | NO | 400 | 3PH | HLPI | TYPE 3 | 265103.637 | 897327.91 | 265102.04 | 897329.113 | 265103.243 | 897330.71 | 265104.84 | 897329.507 | 81500
MBB2 | F016 | MBB2_L3P8 | NO | 400 | 3PH | HLPI | TYPE 3 | 265107.627 | 897324.9 | 265106.03 | 897326.103 | 265107.233 | 897327.7 | 265108.83 | 897326.497 | 81500
MBB2 | F017 | MBB2_L1P9 | NO | 400 | 3PH | HLPI | TYPE 3 | 265114.467 | 897342.28 | 265112.87 | 897343.483 | 265114.073 | 897345.08 | 265115.67 | 897343.877 | 81500
MBB2 | F018 | MBB2_L3P9 | NO | 400 | 3PH | HLPI | TYPE 3 | 265118.467 | 897339.28 | 265116.87 | 897340.483 | 265118.073 | 897342.08 | 265119.67 | 897340.877 | 81500
MBB2 | F019 | MBB2_L1P10 | NO | 400 | 3PH | HLPI | TYPE 3 | 265125.307 | 897356.66 | 265123.71 | 897357.863 | 265124.913 | 897359.46 | 265126.51 | 897358.257 | 81500
MBB2 | F020 | MBB2_L3P10 | NO | 400 | 3PH | HLPI | TYPE 3 | 265129.297 | 897353.65 | 265127.7 | 897354.853 | 265128.903 | 897356.45 | 265130.5 | 897355.247 | 81500
MBB2 | F021 | MBB2_L1P11 | NO | 400 | 3PH | HLPI | TYPE 3 | 265136.137 | 897371.03 | 265134.54 | 897372.233 | 265135.743 | 897373.83 | 265137.34 | 897372.627 | 81500
MBB2 | F022 | MBB2_L3P11 | NO | 400 | 3PH | HLPI | TYPE 3 | 265140.127 | 897368.02 | 265138.53 | 897369.223 | 265139.733 | 897370.82 | 265141.33 | 897369.617 | 81500
MBB2 | F023 | MBB2_L1P12 | YES | 400 | 3PH | RCP | TYPE 4 | 265137.637 | 897377.22 | 265136.04 | 897378.423 | 265137.243 | 897380.02 | 265138.84 | 897378.817 | 81500
MBB2 | F024 | MBB2_L2P1 | YES | 400 | 3PH | RCP | TYPE 4 | 265141.627 | 897374.21 | 265140.03 | 897375.413 | 265141.233 | 897377.01 | 265142.83 | 897375.807 | 81500
MBB2 | F025 | MBB2_L3P12 | YES | 400 | 3PH | RCP | TYPE 4 | 265145.627 | 897371.2 | 265144.03 | 897372.403 | 265145.233 | 897374 | 265146.83 | 897372.797 | 81500
MBB2 | F026 | MBB2_L1P14 | YES | 400 | 3PH | RCP | TYPE 4 | 265140.287 | 897380.73 | 265138.69 | 897381.933 | 265139.893 | 897383.53 | 265141.49 | 897382.327 | 81500
MBB2 | F027 | MBB2_L2P2 | YES | 400 | 3PH | RCP | TYPE 4 | 265144.277 | 897377.72 | 265142.68 | 897378.923 | 265143.883 | 897380.52 | 265145.48 | 897379.317 | 81500
MBB2 | F028 | MBB2_L3P13 | YES | 400 | 3PH | RCP | TYPE 4 | 265148.277 | 897374.71 | 265146.68 | 897375.913 | 265147.883 | 897377.51 | 265149.48 | 897376.307 | 81500
MBB2 | F029 | MBB2_L1P15 | YES | 400 | 1PH | CT | TYPE 1 | 265143.447 | 897384.92 | 265141.85 | 897386.123 | 265143.053 | 897387.72 | 265144.65 | 897386.517 | 81500
MBB2 | F030 | MBB2_L2P3 | YES | 400 | 1PH | CT | TYPE 1 | 265147.437 | 897381.91 | 265145.84 | 897383.113 | 265147.043 | 897384.71 | 265148.64 | 897383.507 | 81500
MBB2 | F031 | MBB2_L3P14 | YES | 400 | 1PH | CT | TYPE 1 | 265151.437 | 897378.9 | 265149.84 | 897380.103 | 265151.043 | 897381.7 | 265152.64 | 897380.497 | 81500
MBB2 | F032 | MBB2_L1P16 | YES | 400 | 3PH | CB | TYPE 1 | 265146.307 | 897388.72 | 265144.71 | 897389.923 | 265145.913 | 897391.52 | 265147.51 | 897390.317 | 81500
MBB2 | F033 | MBB2_L2P4 | YES | 400 | 3PH | CB | TYPE 1 | 265150.297 | 897385.71 | 265148.7 | 897386.913 | 265149.903 | 897388.51 | 265151.5 | 897387.307 | 81500
MBB2 | F034 | MBB2_L3P15 | YES | 400 | 3PH | CB | TYPE 1 | 265154.297 | 897382.7 | 265152.7 | 897383.903 | 265153.903 | 897385.5 | 265155.5 | 897384.297 | 81500
MBB2 | F035 | MBB2_L1P17 | YES | 400 | 1PH | CT | TYPE 1 | 265149.227 | 897392.6 | 265147.63 | 897393.803 | 265148.833 | 897395.4 | 265150.43 | 897394.197 | 81500
MBB2 | F036 | MBB2_L2P5 | YES | 400 | 1PH | CT | TYPE 1 | 265153.217 | 897389.59 | 265151.62 | 897390.793 | 265152.823 | 897392.39 | 265154.42 | 897391.187 | 81500
MBB2 | F037 | MBB2_L3P16 | YES | 400 | 1PH | CT | TYPE 1 | 265157.217 | 897386.58 | 265155.62 | 897387.783 | 265156.823 | 897389.38 | 265158.42 | 897388.177 | 81500
MBB2 | F038 | MBB2_L1P18 | YES | 400 | 3PH | RCP | TYPE 4 | 265152.267 | 897396.62 | 265150.67 | 897397.823 | 265151.873 | 897399.42 | 265153.47 | 897398.217 | 81500
MBB2 | F039 | MBB2_L2P6 | YES | 400 | 3PH | RCP | TYPE 4 | 265156.257 | 897393.61 | 265154.66 | 897394.813 | 265155.863 | 897396.41 | 265157.46 | 897395.207 | 81500
MBB2 | F040 | MBB2_L3P17 | YES | 400 | 3PH | RCP | TYPE 4 | 265160.247 | 897390.6 | 265158.65 | 897391.803 | 265159.853 | 897393.4 | 265161.45 | 897392.197 | 81500
MBB2 | F041 | MBB2_L1P20 | YES | 400 | 3PH | RCP | TYPE 4 | 265154.907 | 897400.14 | 265153.31 | 897401.343 | 265154.513 | 897402.94 | 265156.11 | 897401.737 | 81500
MBB2 | F042 | MBB2_L2P7 | YES | 400 | 3PH | RCP | TYPE 4 | 265158.907 | 897397.13 | 265157.31 | 897398.333 | 265158.513 | 897399.93 | 265160.11 | 897398.727 | 81500
MBB2 | F043 | MBB2_L3P18 | YES | 400 | 3PH | RCP | TYPE 4 | 265162.897 | 897394.12 | 265161.3 | 897395.323 | 265162.503 | 897396.92 | 265164.1 | 897395.717 | 81500
MBB2 | F044 | MBB2_L1P21 | NO | 400 | 3PH | HLPI | TYPE 3 | 265160.507 | 897403.38 | 265158.91 | 897404.583 | 265160.113 | 897406.18 | 265161.71 | 897404.977 | 81500
MBB2 | F045 | MBB2_L3P19 | NO | 400 | 3PH | HLPI | TYPE 3 | 265164.497 | 897400.37 | 265162.9 | 897401.573 | 265164.103 | 897403.17 | 265165.7 | 897401.967 | 81500
MBB2 | F046 | MBB2_L1P22 | NO | 400 | 3PH | HLPI | TYPE 3 | 265171.337 | 897417.75 | 265169.74 | 897418.953 | 265170.943 | 897420.55 | 265172.54 | 897419.347 | 81500
MBB2 | F047 | MBB2_L3P20 | NO | 400 | 3PH | HLPI | TYPE 3 | 265175.337 | 897414.74 | 265173.74 | 897415.943 | 265174.943 | 897417.54 | 265176.54 | 897416.337 | 81500
MBB2 | F048 | MBB2_L1P23 | NO | 400 | 3PH | HLPI | TYPE 3 | 265182.167 | 897432.12 | 265180.57 | 897433.323 | 265181.773 | 897434.92 | 265183.37 | 897433.717 | 81500
MBB2 | F049 | MBB2_L3P21 | NO | 400 | 3PH | HLPI | TYPE 3 | 265186.167 | 897429.12 | 265184.57 | 897430.323 | 265185.773 | 897431.92 | 265187.37 | 897430.717 | 81500
MBB2 | F050 | MBB2_L1P24 | NO | 400 | 3PH | HLPI | TYPE 3 | 265193.007 | 897446.5 | 265191.41 | 897447.703 | 265192.613 | 897449.3 | 265194.21 | 897448.097 | 81500
MBB2 | F051 | MBB2_L3P22 | NO | 400 | 3PH | HLPI | TYPE 3 | 265196.997 | 897443.49 | 265195.4 | 897444.693 | 265196.603 | 897446.29 | 265198.2 | 897445.087 | 81500
MBB2 | F052 | MBB2_L1P25 | NO | 400 | 3PH | HLPI | TYPE 3 | 265203.837 | 897460.88 | 265202.24 | 897462.083 | 265203.443 | 897463.68 | 265205.04 | 897462.477 | 81500
MBB2 | F053 | MBB2_L3P23 | NO | 400 | 3PH | HLPI | TYPE 3 | 265207.827 | 897457.87 | 265206.23 | 897459.073 | 265207.433 | 897460.67 | 265209.03 | 897459.467 | 81500
MBB2 | F054 | MBB2_L1P26 | NO | 400 | 3PH | HLPI | TYPE 3 | 265214.667 | 897475.25 | 265213.07 | 897476.453 | 265214.273 | 897478.05 | 265215.87 | 897476.847 | 81500
MBB2 | F055 | MBB2_L3P24 | NO | 400 | 3PH | HLPI | TYPE 3 | 265218.667 | 897472.24 | 265217.07 | 897473.443 | 265218.273 | 897475.04 | 265219.87 | 897473.837 | 81500
MBB2 | F056 | MBB2_L1P27 | NO | 400 | 3PH | HLPI | TYPE 3 | 265225.497 | 897489.63 | 265223.9 | 897490.833 | 265225.103 | 897492.43 | 265226.7 | 897491.227 | 81500
MBB2 | F057 | MBB2_L3P25 | NO | 400 | 3PH | HLPI | TYPE 3 | 265229.497 | 897486.62 | 265227.9 | 897487.823 | 265229.103 | 897489.42 | 265230.7 | 897488.217 | 81500
MBB2 | F058 | MBB2_L1P28 | NO | 400 | 3PH | HLPI | TYPE 3 | 265236.337 | 897504 | 265234.74 | 897505.203 | 265235.943 | 897506.8 | 265237.54 | 897505.597 | 81500
MBB2 | F059 | MBB2_L3P26 | NO | 400 | 3PH | HLPI | TYPE 3 | 265240.327 | 897500.99 | 265238.73 | 897502.193 | 265239.933 | 897503.79 | 265241.53 | 897502.587 | 81500
MBB2 | F060 | MBB2_L1P29 | NO | 400 | 3PH | HLPI | TYPE 3 | 265247.167 | 897518.38 | 265245.57 | 897519.583 | 265246.773 | 897521.18 | 265248.37 | 897519.977 | 81500
MBB2 | F061 | MBB2_L3P27 | NO | 400 | 3PH | HLPI | TYPE 3 | 265251.157 | 897515.37 | 265249.56 | 897516.573 | 265250.763 | 897518.17 | 265252.36 | 897516.967 | 81500
MBB2 | F062 | MBB2_L1P30 | NO | 400 | 3PH | HLPI | TYPE 3 | 265257.997 | 897532.75 | 265256.4 | 897533.953 | 265257.603 | 897535.55 | 265259.2 | 897534.347 | 81500
MBB2 | F063 | MBB2_L3P28 | NO | 400 | 3PH | HLPI | TYPE 3 | 265261.997 | 897529.74 | 265260.4 | 897530.943 | 265261.603 | 897532.54 | 265263.2 | 897531.337 | 81500
MBB2 | F064 | MBB2_L1P31 | NO | 400 | 3PH | HLPI | TYPE 3 | 265268.837 | 897547.13 | 265267.24 | 897548.333 | 265268.443 | 897549.93 | 265270.04 | 897548.727 | 81500
MBB2 | F065 | MBB2_L3P29 | NO | 400 | 3PH | HLPI | TYPE 3 | 265272.827 | 897544.12 | 265271.23 | 897545.323 | 265272.433 | 897546.92 | 265274.03 | 897545.717 | 81500
MBB2 | F066 | MBB2_L1P32 | NO | 400 | 3PH | HLPI | TYPE 3 | 265279.667 | 897561.5 | 265278.07 | 897562.703 | 265279.273 | 897564.3 | 265280.87 | 897563.097 | 81500
MBB2 | F067 | MBB2_L3P30 | NO | 400 | 3PH | HLPI | TYPE 3 | 265283.657 | 897558.5 | 265282.06 | 897559.703 | 265283.263 | 897561.3 | 265284.86 | 897560.097 | 81500
MBB2 | F068 | MBB2_L1P33 | NO | 400 | 3PH | HLPI | TYPE 3 | 265290.497 | 897575.88 | 265288.9 | 897577.083 | 265290.103 | 897578.68 | 265291.7 | 897577.477 | 81500
MBB2 | F069 | MBB2_L3P31 | NO | 400 | 3PH | HLPI | TYPE 3 | 265294.487 | 897572.87 | 265292.89 | 897574.073 | 265294.093 | 897575.67 | 265295.69 | 897574.467 | 81500
RBB2 | F001 | RBB2_L1P1 | NO | 400 | 3PH | HLPI | TYPE 3 | 265051.527 | 897209.41 | 265049.93 | 897210.613 | 265051.133 | 897212.21 | 265052.73 | 897211.007 | 81500
RBB2 | F002 | RBB2_L3P1 | NO | 400 | 3PH | HLPI | TYPE 3 | 265055.527 | 897206.4 | 265053.93 | 897207.603 | 265055.133 | 897209.2 | 265056.73 | 897207.997 | 81500
RBB2 | F003 | RBB2_L1P2 | NO | 400 | 3PH | HLPI | TYPE 3 | 265062.367 | 897223.78 | 265060.77 | 897224.983 | 265061.973 | 897226.58 | 265063.57 | 897225.377 | 81500
RBB2 | F004 | RBB2_L3P2 | NO | 400 | 3PH | HLPI | TYPE 3 | 265066.357 | 897220.78 | 265064.76 | 897221.983 | 265065.963 | 897223.58 | 265067.56 | 897222.377 | 81500
RBB2 | F005 | RBB2_L1P3 | NO | 400 | 3PH | HLPI | TYPE 3 | 265073.197 | 897238.16 | 265071.6 | 897239.363 | 265072.803 | 897240.96 | 265074.4 | 897239.757 | 81500
RBB2 | F006 | RBB2_L3P3 | NO | 400 | 3PH | HLPI | TYPE 3 | 265077.187 | 897235.15 | 265075.59 | 897236.353 | 265076.793 | 897237.95 | 265078.39 | 897236.747 | 81500
RBB2 | F007 | RBB2_L1P4 | NO | 400 | 3PH | HLPI | TYPE 3 | 265084.027 | 897252.53 | 265082.43 | 897253.733 | 265083.633 | 897255.33 | 265085.23 | 897254.127 | 81500
RBB2 | F008 | RBB2_L3P4 | NO | 400 | 3PH | HLPI | TYPE 3 | 265088.017 | 897249.52 | 265086.42 | 897250.723 | 265087.623 | 897252.32 | 265089.22 | 897251.117 | 81500
RBB2 | F009 | RBB2_L1P5 | NO | 400 | 3PH | HLPI | TYPE 3 | 265094.857 | 897266.91 | 265093.26 | 897268.113 | 265094.463 | 897269.71 | 265096.06 | 897268.507 | 81500
RBB2 | F010 | RBB2_L3P5 | NO | 400 | 3PH | HLPI | TYPE 3 | 265098.857 | 897263.9 | 265097.26 | 897265.103 | 265098.463 | 897266.7 | 265100.06 | 897265.497 | 81500
RBB2 | F011 | RBB2_L1P6 | NO | 400 | 3PH | HLPI | TYPE 3 | 265105.697 | 897281.28 | 265104.1 | 897282.483 | 265105.303 | 897284.08 | 265106.9 | 897282.877 | 81500
RBB2 | F012 | RBB2_L3P6 | NO | 400 | 3PH | HLPI | TYPE 3 | 265109.687 | 897278.28 | 265108.09 | 897279.483 | 265109.293 | 897281.08 | 265110.89 | 897279.877 | 81500
RBB2 | F013 | RBB2_L1P7 | NO | 400 | 3PH | HLPI | TYPE 3 | 265116.527 | 897295.66 | 265114.93 | 897296.863 | 265116.133 | 897298.46 | 265117.73 | 897297.257 | 81500
RBB2 | F014 | RBB2_L3P7 | NO | 400 | 3PH | HLPI | TYPE 3 | 265120.517 | 897292.65 | 265118.92 | 897293.853 | 265120.123 | 897295.45 | 265121.72 | 897294.247 | 81500
RBB2 | F015 | RBB2_L1P8 | NO | 400 | 3PH | HLPI | TYPE 3 | 265127.357 | 897310.04 | 265125.76 | 897311.243 | 265126.963 | 897312.84 | 265128.56 | 897311.637 | 81500
RBB2 | F016 | RBB2_L3P8 | NO | 400 | 3PH | HLPI | TYPE 3 | 265131.347 | 897307.03 | 265129.75 | 897308.233 | 265130.953 | 897309.83 | 265132.55 | 897308.627 | 81500
RBB2 | F017 | RBB2_L1P9 | NO | 400 | 3PH | HLPI | TYPE 3 | 265138.187 | 897324.41 | 265136.59 | 897325.613 | 265137.793 | 897327.21 | 265139.39 | 897326.007 | 81500
RBB2 | F018 | RBB2_L3P9 | NO | 400 | 3PH | HLPI | TYPE 3 | 265142.187 | 897321.4 | 265140.59 | 897322.603 | 265141.793 | 897324.2 | 265143.39 | 897322.997 | 81500
RBB2 | F019 | RBB2_L1P10 | NO | 400 | 3PH | HLPI | TYPE 3 | 265149.017 | 897338.78 | 265147.42 | 897339.983 | 265148.623 | 897341.58 | 265150.22 | 897340.377 | 81500
RBB2 | F020 | RBB2_L3P10 | NO | 400 | 3PH | HLPI | TYPE 3 | 265153.017 | 897335.78 | 265151.42 | 897336.983 | 265152.623 | 897338.58 | 265154.22 | 897337.377 | 81500
RBB2 | F021 | RBB2_L1P11 | NO | 400 | 3PH | HLPI | TYPE 3 | 265159.857 | 897353.16 | 265158.26 | 897354.363 | 265159.463 | 897355.96 | 265161.06 | 897354.757 | 81500
RBB2 | F022 | RBB2_L3P11 | NO | 400 | 3PH | HLPI | TYPE 3 | 265163.847 | 897350.15 | 265162.25 | 897351.353 | 265163.453 | 897352.95 | 265165.05 | 897351.747 | 81500
RBB2 | F023 | RBB2_L1P12 | YES | 400 | 3PH | RCP | TYPE 4 | 265161.357 | 897359.34 | 265159.76 | 897360.543 | 265160.963 | 897362.14 | 265162.56 | 897360.937 | 81500
RBB2 | F024 | RBB2_L2P1 | YES | 400 | 3PH | RCP | TYPE 4 | 265165.347 | 897356.33 | 265163.75 | 897357.533 | 265164.953 | 897359.13 | 265166.55 | 897357.927 | 81500
RBB2 | F025 | RBB2_L3P12 | YES | 400 | 3PH | RCP | TYPE 4 | 265169.347 | 897353.32 | 265167.75 | 897354.523 | 265168.953 | 897356.12 | 265170.55 | 897354.917 | 81500
RBB2 | F026 | RBB2_L1P13 | YES | 400 | 3PH | RCP | TYPE 4 | 265164.007 | 897362.86 | 265162.41 | 897364.063 | 265163.613 | 897365.66 | 265165.21 | 897364.457 | 81500
RBB2 | F027 | RBB2_L2P2 | YES | 400 | 3PH | RCP | TYPE 4 | 265167.997 | 897359.85 | 265166.4 | 897361.053 | 265167.603 | 897362.65 | 265169.2 | 897361.447 | 81500
RBB2 | F028 | RBB2_L3P13 | YES | 400 | 3PH | RCP | TYPE 4 | 265171.997 | 897356.84 | 265170.4 | 897358.043 | 265171.603 | 897359.64 | 265173.2 | 897358.437 | 81500
RBB2 | F029 | RBB2_L1P14 | YES | 400 | 1PH | CT | TYPE 1 | 265167.167 | 897367.05 | 265165.57 | 897368.253 | 265166.773 | 897369.85 | 265168.37 | 897368.647 | 81500
RBB2 | F030 | RBB2_L2P3 | YES | 400 | 1PH | CT | TYPE 1 | 265171.157 | 897364.04 | 265169.56 | 897365.243 | 265170.763 | 897366.84 | 265172.36 | 897365.637 | 81500
RBB2 | F031 | RBB2_L3P14 | YES | 400 | 1PH | CT | TYPE 1 | 265175.157 | 897361.03 | 265173.56 | 897362.233 | 265174.763 | 897363.83 | 265176.36 | 897362.627 | 81500
RBB2 | F032 | RBB2_L1P15 | YES | 400 | 3PH | CB | TYPE 1 | 265170.027 | 897370.85 | 265168.43 | 897372.053 | 265169.633 | 897373.65 | 265171.23 | 897372.447 | 81500
RBB2 | F033 | RBB2_L2P4 | YES | 400 | 3PH | CB | TYPE 1 | 265174.017 | 897367.84 | 265172.42 | 897369.043 | 265173.623 | 897370.64 | 265175.22 | 897369.437 | 81500
RBB2 | F034 | RBB2_L3P15 | YES | 400 | 3PH | CB | TYPE 1 | 265178.017 | 897364.83 | 265176.42 | 897366.033 | 265177.623 | 897367.63 | 265179.22 | 897366.427 | 81500
RBB2 | F035 | RBB2_L1P16 | YES | 400 | 1PH | CT | TYPE 1 | 265172.947 | 897374.72 | 265171.35 | 897375.923 | 265172.553 | 897377.52 | 265174.15 | 897376.317 | 81500
RBB2 | F036 | RBB2_L2P5 | YES | 400 | 1PH | CT | TYPE 1 | 265176.937 | 897371.71 | 265175.34 | 897372.913 | 265176.543 | 897374.51 | 265178.14 | 897373.307 | 81500
RBB2 | F037 | RBB2_L3P16 | YES | 400 | 1PH | CT | TYPE 1 | 265180.937 | 897368.7 | 265179.34 | 897369.903 | 265180.543 | 897371.5 | 265182.14 | 897370.297 | 81500
RBB2 | F038 | RBB2_L1P17 | YES | 400 | 3PH | RCP | TYPE 4 | 265175.977 | 897378.75 | 265174.38 | 897379.953 | 265175.583 | 897381.55 | 265177.18 | 897380.347 | 81500
RBB2 | F039 | RBB2_L2P6 | YES | 400 | 3PH | RCP | TYPE 4 | 265179.977 | 897375.74 | 265178.38 | 897376.943 | 265179.583 | 897378.54 | 265181.18 | 897377.337 | 81500
RBB2 | F040 | RBB2_L3P17 | YES | 400 | 3PH | RCP | TYPE 4 | 265183.967 | 897372.73 | 265182.37 | 897373.933 | 265183.573 | 897375.53 | 265185.17 | 897374.327 | 81500
RBB2 | F041 | RBB2_L1P18 | YES | 400 | 3PH | RCP | TYPE 4 | 265178.627 | 897382.26 | 265177.03 | 897383.463 | 265178.233 | 897385.06 | 265179.83 | 897383.857 | 81500
RBB2 | F042 | RBB2_L2P7 | YES | 400 | 3PH | RCP | TYPE 4 | 265182.627 | 897379.25 | 265181.03 | 897380.453 | 265182.233 | 897382.05 | 265183.83 | 897380.847 | 81500
RBB2 | F043 | RBB2_L3P18 | YES | 400 | 3PH | RCP | TYPE 4 | 265186.617 | 897376.24 | 265185.02 | 897377.443 | 265186.223 | 897379.04 | 265187.82 | 897377.837 | 81500
RBB2 | F044 | RBB2_L1P19 | NO | 400 | 3PH | HLPI | TYPE 3 | 265184.227 | 897385.5 | 265182.63 | 897386.703 | 265183.833 | 897388.3 | 265185.43 | 897387.097 | 81500
RBB2 | F045 | RBB2_L3P19 | NO | 400 | 3PH | HLPI | TYPE 3 | 265188.217 | 897382.5 | 265186.62 | 897383.703 | 265187.823 | 897385.3 | 265189.42 | 897384.097 | 81500
RBB2 | F046 | RBB2_L1P20 | NO | 400 | 3PH | HLPI | TYPE 3 | 265195.057 | 897399.88 | 265193.46 | 897401.083 | 265194.663 | 897402.68 | 265196.26 | 897401.477 | 81500
RBB2 | F047 | RBB2_L3P20 | NO | 400 | 3PH | HLPI | TYPE 3 | 265199.057 | 897396.87 | 265197.46 | 897398.073 | 265198.663 | 897399.67 | 265200.26 | 897398.467 | 81500
RBB2 | F048 | RBB2_L1P21 | NO | 400 | 3PH | HLPI | TYPE 3 | 265205.897 | 897414.26 | 265204.3 | 897415.463 | 265205.503 | 897417.06 | 265207.1 | 897415.857 | 81500
RBB2 | F049 | RBB2_L3P21 | NO | 400 | 3PH | HLPI | TYPE 3 | 265209.887 | 897411.24 | 265208.29 | 897412.443 | 265209.493 | 897414.04 | 265211.09 | 897412.837 | 81500
RBB2 | F050 | RBB2_L1P22 | NO | 400 | 3PH | HLPI | TYPE 3 | 265216.727 | 897428.63 | 265215.13 | 897429.833 | 265216.333 | 897431.43 | 265217.93 | 897430.227 | 81500
RBB2 | F051 | RBB2_L3P22 | NO | 400 | 3PH | HLPI | TYPE 3 | 265220.717 | 897425.62 | 265219.12 | 897426.823 | 265220.323 | 897428.42 | 265221.92 | 897427.217 | 81500
RBB2 | F052 | RBB2_L1P23 | NO | 400 | 3PH | HLPI | TYPE 3 | 265227.557 | 897443 | 265225.96 | 897444.203 | 265227.163 | 897445.8 | 265228.76 | 897444.597 | 81500
RBB2 | F053 | RBB2_L3P23 | NO | 400 | 3PH | HLPI | TYPE 3 | 265231.547 | 897440 | 265229.95 | 897441.203 | 265231.153 | 897442.8 | 265232.75 | 897441.597 | 81500
RBB2 | F054 | RBB2_L1P24 | NO | 400 | 3PH | HLPI | TYPE 3 | 265238.387 | 897457.38 | 265236.79 | 897458.583 | 265237.993 | 897460.18 | 265239.59 | 897458.977 | 81500
RBB2 | F055 | RBB2_L3P24 | NO | 400 | 3PH | HLPI | TYPE 3 | 265242.387 | 897454.37 | 265240.79 | 897455.573 | 265241.993 | 897457.17 | 265243.59 | 897455.967 | 81500
RBB2 | F056 | RBB2_L1P25 | NO | 400 | 3PH | HLPI | TYPE 3 | 265249.227 | 897471.76 | 265247.63 | 897472.963 | 265248.833 | 897474.56 | 265250.43 | 897473.357 | 81500
RBB2 | F057 | RBB2_L3P25 | NO | 400 | 3PH | HLPI | TYPE 3 | 265253.217 | 897468.75 | 265251.62 | 897469.953 | 265252.823 | 897471.55 | 265254.42 | 897470.347 | 81500
RBB2 | F058 | RBB2_L1P26 | NO | 400 | 3PH | HLPI | TYPE 3 | 265260.057 | 897486.13 | 265258.46 | 897487.333 | 265259.663 | 897488.93 | 265261.26 | 897487.727 | 81500
RBB2 | F059 | RBB2_L3P26 | NO | 400 | 3PH | HLPI | TYPE 3 | 265264.047 | 897483.12 | 265262.45 | 897484.323 | 265263.653 | 897485.92 | 265265.25 | 897484.717 | 81500
RBB2 | F060 | RBB2_L1P27 | NO | 400 | 3PH | HLPI | TYPE 3 | 265270.887 | 897500.5 | 265269.29 | 897501.703 | 265270.493 | 897503.3 | 265272.09 | 897502.097 | 81500
RBB2 | F061 | RBB2_L3P27 | NO | 400 | 3PH | HLPI | TYPE 3 | 265274.877 | 897497.5 | 265273.28 | 897498.703 | 265274.483 | 897500.3 | 265276.08 | 897499.097 | 81500
RBB2 | F062 | RBB2_L1P28 | NO | 400 | 3PH | HLPI | TYPE 3 | 265281.717 | 897514.88 | 265280.12 | 897516.083 | 265281.323 | 897517.68 | 265282.92 | 897516.477 | 81500
RBB2 | F063 | RBB2_L3P28 | NO | 400 | 3PH | HLPI | TYPE 3 | 265285.717 | 897511.87 | 265284.12 | 897513.073 | 265285.323 | 897514.67 | 265286.92 | 897513.467 | 81500
RBB2 | F064 | RBB2_L1P29 | NO | 400 | 3PH | HLPI | TYPE 3 | 265292.557 | 897529.26 | 265290.96 | 897530.463 | 265292.163 | 897532.06 | 265293.76 | 897530.857 | 81500
RBB2 | F065 | RBB2_L3P29 | NO | 400 | 3PH | HLPI | TYPE 3 | 265296.547 | 897526.25 | 265294.95 | 897527.453 | 265296.153 | 897529.05 | 265297.75 | 897527.847 | 81500
RBB2 | F066 | RBB2_L1P30 | NO | 400 | 3PH | HLPI | TYPE 3 | 265303.387 | 897543.63 | 265301.79 | 897544.833 | 265302.993 | 897546.43 | 265304.59 | 897545.227 | 81500
RBB2 | F067 | RBB2_L3P30 | NO | 400 | 3PH | HLPI | TYPE 3 | 265307.377 | 897540.62 | 265305.78 | 897541.823 | 265306.983 | 897543.42 | 265308.58 | 897542.217 | 81500
RBB2 | F068 | RBB2_L1P31 | NO | 400 | 3PH | HLPI | TYPE 3 | 265314.217 | 897558.01 | 265312.62 | 897559.213 | 265313.823 | 897560.81 | 265315.42 | 897559.607 | 81500
RBB2 | F069 | RBB2_L3P31 | NO | 400 | 3PH | HLPI | TYPE 3 | 265318.207 | 897555 | 265316.61 | 897556.203 | 265317.813 | 897557.8 | 265319.41 | 897556.597 | 81500
BC1 | F001 | BC1_L1P1 | NO | 400 | 1PH | LLPI | TYPE 3 | 265051.217 | 897213.19 | 265049.62 | 897214.393 | 265050.823 | 897215.99 | 265052.42 | 897214.787 | 81500
BC1 | F002 | BC1_L2P1 | NO | 400 | 1PH | LLPI | TYPE 3 | 265058.227 | 897214.17 | 265056.63 | 897215.373 | 265057.833 | 897216.97 | 265059.43 | 897215.767 | 81500
BC1 | F003 | BC1_L1P2 | NO | 400 | 1PH | LLPI | TYPE 3 | 265059.197 | 897207.17 | 265057.6 | 897208.373 | 265058.803 | 897209.97 | 265060.4 | 897208.767 | 81500
BC1 | F004 | BC1_L3P1 | NO | 400 | 1PH | LLPI | TYPE 3 | 265065.227 | 897215.16 | 265063.63 | 897216.363 | 265064.833 | 897217.96 | 265066.43 | 897216.757 | 81500
BC1 | F005 | BC1_L1P3 | YES | 400 | 3PH | RCP | TYPE 4 | 265065.737 | 897202.24 | 265064.14 | 897203.443 | 265065.343 | 897205.04 | 265066.94 | 897203.837 | 81500
BC1 | F006 | BC1_L2P2 | YES | 400 | 3PH | RCP | TYPE 4 | 265068.757 | 897206.23 | 265067.16 | 897207.433 | 265068.363 | 897209.03 | 265069.96 | 897207.827 | 81500
BC1 | F007 | BC1_L3P2 | YES | 400 | 3PH | RCP | TYPE 4 | 265071.757 | 897210.23 | 265070.16 | 897211.433 | 265071.363 | 897213.03 | 265072.96 | 897211.827 | 81500
BC1 | F008 | BC1_L1P5 | YES | 400 | 3PH | RCP | TYPE 4 | 265069.257 | 897199.59 | 265067.66 | 897200.793 | 265068.863 | 897202.39 | 265070.46 | 897201.187 | 81500
BC1 | F009 | BC1_L2P3 | YES | 400 | 3PH | RCP | TYPE 4 | 265072.267 | 897203.58 | 265070.67 | 897204.783 | 265071.873 | 897206.38 | 265073.47 | 897205.177 | 81500
BC1 | F010 | BC1_L3P3 | YES | 400 | 3PH | RCP | TYPE 4 | 265075.277 | 897207.58 | 265073.68 | 897208.783 | 265074.883 | 897210.38 | 265076.48 | 897209.177 | 81500
BC1 | F011 | BC1_L1P6 | YES | 400 | 1PH | CT | TYPE 1 | 265072.287 | 897197.31 | 265070.69 | 897198.513 | 265071.893 | 897200.11 | 265073.49 | 897198.907 | 81500
BC1 | F012 | BC1_L2P4 | YES | 400 | 1PH | CT | TYPE 1 | 265075.297 | 897201.31 | 265073.7 | 897202.513 | 265074.903 | 897204.11 | 265076.5 | 897202.907 | 81500
BC1 | F013 | BC1_L3P4 | YES | 400 | 1PH | CT | TYPE 1 | 265078.307 | 897205.3 | 265076.71 | 897206.503 | 265077.913 | 897208.1 | 265079.51 | 897206.897 | 81500
BC1 | F014 | BC1_L1P7 | NO | 400 | 1PH | LLPI | TYPE 3 | 265076.797 | 897193.91 | 265075.2 | 897195.113 | 265076.403 | 897196.71 | 265078 | 897195.507 | 81500
BC1 | F015 | BC1_L1P8 | NO | 400 | 1PH | LLPI | TYPE 3 | 265084.957 | 897194.03 | 265083.36 | 897195.233 | 265084.563 | 897196.83 | 265086.16 | 897195.627 | 81500
BC1 | F016 | BC1_L2P5 | NO | 400 | 1PH | LLPI | TYPE 3 | 265084.537 | 897200.61 | 265082.94 | 897201.813 | 265084.143 | 897203.41 | 265085.74 | 897202.207 | 81500
BC1 | F017 | BC1_L3P5 | NO | 400 | 1PH | LLPI | TYPE 3 | 265083.047 | 897206.11 | 265081.45 | 897207.313 | 265082.653 | 897208.91 | 265084.25 | 897207.707 | 81500
BC1 | F018 | BC1_L2P6 | NO | 400 | 1PH | LLPI | TYPE 3 | 265089.347 | 897207 | 265087.75 | 897208.203 | 265088.953 | 897209.8 | 265090.55 | 897208.597 | 81500
BC1 | F019 | BC1_L1P9 | NO | 400 | 1PH | LLPI | TYPE 3 | 265095.787 | 897208.4 | 265094.19 | 897209.603 | 265095.393 | 897211.2 | 265096.99 | 897209.997 | 81500
BC1 | F020 | BC1_L1P10 | NO | 400 | 1PH | LLPI | TYPE 3 | 265093.647 | 897216.28 | 265092.05 | 897217.483 | 265093.253 | 897219.08 | 265094.85 | 897217.877 | 81500
BC1 | F021 | BC1_L3P6 | YES | 400 | 3PH | CB | TYPE 1 | 265080.977 | 897213.3 | 265079.38 | 897214.503 | 265080.583 | 897216.1 | 265082.18 | 897214.897 | 81500
BC1 | F022 | BC1_L2P7 | YES | 400 | 3PH | CB | TYPE 1 | 265083.987 | 897217.29 | 265082.39 | 897218.493 | 265083.593 | 897220.09 | 265085.19 | 897218.887 | 81500
BC1 | F023 | BC1_L1P11 | YES | 400 | 3PH | CB | TYPE 1 | 265086.997 | 897221.28 | 265085.4 | 897222.483 | 265086.603 | 897224.08 | 265088.2 | 897222.877 | 81500
BC1 | F024 | BC1_L3P7 | YES | 400 | 1PH | CT | TYPE 1 | 265077.107 | 897216.22 | 265075.51 | 897217.423 | 265076.713 | 897219.02 | 265078.31 | 897217.817 | 81500
BC1 | F025 | BC1_L2P8 | YES | 400 | 1PH | CT | TYPE 1 | 265080.117 | 897220.21 | 265078.52 | 897221.413 | 265079.723 | 897223.01 | 265081.32 | 897221.807 | 81500
BC1 | F026 | BC1_L1P12 | YES | 400 | 1PH | CT | TYPE 1 | 265083.127 | 897224.2 | 265081.53 | 897225.403 | 265082.733 | 897227 | 265084.33 | 897225.797 | 81500
BC1 | F027 | BC1_L3P8 | NO | 400 | 1PH | LLPI | TYPE 3 | 265073.117 | 897219.23 | 265071.52 | 897220.433 | 265072.723 | 897222.03 | 265074.32 | 897220.827 | 81500
BC1 | F028 | BC1_L2P9 | NO | 400 | 1PH | LLPI | TYPE 3 | 265076.127 | 897223.22 | 265074.53 | 897224.423 | 265075.733 | 897226.02 | 265077.33 | 897224.817 | 81500
BC1 | F029 | BC1_L1P13 | NO | 400 | 1PH | LLPI | TYPE 3 | 265079.137 | 897227.21 | 265077.54 | 897228.413 | 265078.743 | 897230.01 | 265080.34 | 897228.807 | 81500
BC1 | F030 | BC1_L3P9 | NO | 400 | 1PH | LLPI | TYPE 3 | 265066.047 | 897224.55 | 265064.45 | 897225.753 | 265065.653 | 897227.35 | 265067.25 | 897226.147 | 81500
BC1 | F031 | BC1_L2P10 | NO | 400 | 1PH | LLPI | TYPE 3 | 265069.057 | 897228.55 | 265067.46 | 897229.753 | 265068.663 | 897231.35 | 265070.26 | 897230.147 | 81500
BC1 | F032 | BC1_L1P14 | NO | 400 | 1PH | LLPI | TYPE 3 | 265072.067 | 897232.54 | 265070.47 | 897233.743 | 265071.673 | 897235.34 | 265073.27 | 897234.137 | 81500
BC1 | F033 | BC1_L3P10 | NO | 400 | 1PH | LLPI | TYPE 3 | 265059.657 | 897229.37 | 265058.06 | 897230.573 | 265059.263 | 897232.17 | 265060.86 | 897230.967 | 81500
BC1 | F034 | BC1_L2P11 | NO | 400 | 1PH | LLPI | TYPE 3 | 265062.667 | 897233.36 | 265061.07 | 897234.563 | 265062.273 | 897236.16 | 265063.87 | 897234.957 | 81500
BC1 | F035 | BC1_L1P15 | NO | 400 | 1PH | LLPI | TYPE 3 | 265065.677 | 897237.35 | 265064.08 | 897238.553 | 265065.283 | 897240.15 | 265066.88 | 897238.947 | 81500
BC1 | F036 | BC1_L3P11 | YES | 400 | 3PH | RCP | TYPE 4 | 265052.097 | 897235.06 | 265050.5 | 897236.263 | 265051.703 | 897237.86 | 265053.3 | 897236.657 | 81500
BC1 | F037 | BC1_L2P12 | YES | 400 | 3PH | RCP | TYPE 4 | 265055.107 | 897239.06 | 265053.51 | 897240.263 | 265054.713 | 897241.86 | 265056.31 | 897240.657 | 81500
BC1 | F038 | BC1_L1P16 | YES | 400 | 3PH | RCP | TYPE 4 | 265058.117 | 897243.05 | 265056.52 | 897244.253 | 265057.723 | 897245.85 | 265059.32 | 897244.647 | 81500
BC1 | F039 | BC1_L3P13 | YES | 400 | 3PH | RCP | TYPE 4 | 265048.587 | 897237.71 | 265046.99 | 897238.913 | 265048.193 | 897240.51 | 265049.79 | 897239.307 | 81500
BC1 | F040 | BC1_L2P13 | YES | 400 | 3PH | RCP | TYPE 4 | 265051.597 | 897241.7 | 265050 | 897242.903 | 265051.203 | 897244.5 | 265052.8 | 897243.297 | 81500
BC1 | F041 | BC1_L1P17 | YES | 400 | 3PH | RCP | TYPE 4 | 265054.607 | 897245.7 | 265053.01 | 897246.903 | 265054.213 | 897248.5 | 265055.81 | 897247.297 | 81500
BC1 | F042 | BC1_L2P14 | NO | 400 | 1PH | LLPI | TYPE 3 | 265045.337 | 897246.42 | 265043.74 | 897247.623 | 265044.943 | 897249.22 | 265046.54 | 897248.017 | 81500
BC1 | F043 | BC1_L3P14 | NO | 400 | 1PH | LLPI | TYPE 3 | 265038.327 | 897245.44 | 265036.73 | 897246.643 | 265037.933 | 897248.24 | 265039.53 | 897247.037 | 81500
BC2 | F001 | BC2_L1P1 | NO | 400 | 1PH | LLPI | TYPE 3 | 265293.237 | 897534.37 | 265291.64 | 897535.573 | 265292.843 | 897537.17 | 265294.44 | 897535.967 | 81500
BC2 | F002 | BC2_L2P1 | NO | 400 | 1PH | LLPI | TYPE 3 | 265300.247 | 897535.35 | 265298.65 | 897536.553 | 265299.853 | 897538.15 | 265301.45 | 897536.947 | 81500
BC2 | F003 | BC2_L1P2 | NO | 400 | 1PH | LLPI | TYPE 3 | 265301.227 | 897528.35 | 265299.63 | 897529.553 | 265300.833 | 897531.15 | 265302.43 | 897529.947 | 81500
BC2 | F004 | BC2_L3P1 | NO | 400 | 1PH | LLPI | TYPE 3 | 265307.257 | 897536.33 | 265305.66 | 897537.533 | 265306.863 | 897539.13 | 265308.46 | 897537.927 | 81500
BC2 | F005 | BC2_L1P3 | YES | 400 | 3PH | RCP | TYPE 4 | 265307.847 | 897523.36 | 265306.25 | 897524.563 | 265307.453 | 897526.16 | 265309.05 | 897524.957 | 81500
BC2 | F006 | BC2_L2P2 | YES | 400 | 3PH | RCP | TYPE 4 | 265310.857 | 897527.35 | 265309.26 | 897528.553 | 265310.463 | 897530.15 | 265312.06 | 897528.947 | 81500
BC2 | F007 | BC2_L3P2 | YES | 400 | 3PH | RCP | TYPE 4 | 265313.867 | 897531.34 | 265312.27 | 897532.543 | 265313.473 | 897534.14 | 265315.07 | 897532.937 | 81500
BC2 | F008 | BC2_L1P5 | YES | 400 | 3PH | RCP | TYPE 4 | 265311.357 | 897520.71 | 265309.76 | 897521.913 | 265310.963 | 897523.51 | 265312.56 | 897522.307 | 81500
BC2 | F009 | BC2_L2P3 | YES | 400 | 3PH | RCP | TYPE 4 | 265314.367 | 897524.7 | 265312.77 | 897525.903 | 265313.973 | 897527.5 | 265315.57 | 897526.297 | 81500
BC2 | F010 | BC2_L3P3 | YES | 400 | 3PH | RCP | TYPE 4 | 265317.377 | 897528.7 | 265315.78 | 897529.903 | 265316.983 | 897531.5 | 265318.58 | 897530.297 | 81500
BC2 | F011 | BC2_L1P6 | YES | 400 | 1PH | CT | TYPE 1 | 265314.397 | 897518.43 | 265312.8 | 897519.633 | 265314.003 | 897521.23 | 265315.6 | 897520.027 | 81500
BC2 | F012 | BC2_L2P4 | YES | 400 | 1PH | CT | TYPE 1 | 265317.397 | 897522.43 | 265315.8 | 897523.633 | 265317.003 | 897525.23 | 265318.6 | 897524.027 | 81500
BC2 | F013 | BC2_L3P4 | YES | 400 | 1PH | CT | TYPE 1 | 265320.407 | 897526.42 | 265318.81 | 897527.623 | 265320.013 | 897529.22 | 265321.61 | 897528.017 | 81500
BC2 | F014 | BC2_L1P7 | NO | 400 | 1PH | LLPI | TYPE 3 | 265318.827 | 897515.09 | 265317.23 | 897516.293 | 265318.433 | 897517.89 | 265320.03 | 897516.687 | 81500
BC2 | F015 | BC2_L1P8 | NO | 400 | 1PH | LLPI | TYPE 3 | 265326.987 | 897515.2 | 265325.39 | 897516.403 | 265326.593 | 897518 | 265328.19 | 897516.797 | 81500
BC2 | F016 | BC2_L2P5 | NO | 400 | 1PH | LLPI | TYPE 3 | 265326.557 | 897521.79 | 265324.96 | 897522.993 | 265326.163 | 897524.59 | 265327.76 | 897523.387 | 81500
BC2 | F017 | BC2_L3P5 | NO | 400 | 1PH | LLPI | TYPE 3 | 265325.067 | 897527.29 | 265323.47 | 897528.493 | 265324.673 | 897530.09 | 265326.27 | 897528.887 | 81500
BC2 | F018 | BC2_L2P6 | NO | 400 | 1PH | LLPI | TYPE 3 | 265331.377 | 897528.18 | 265329.78 | 897529.383 | 265330.983 | 897530.98 | 265332.58 | 897529.777 | 81500
BC2 | F019 | BC2_L1P9 | NO | 400 | 1PH | LLPI | TYPE 3 | 265337.817 | 897529.58 | 265336.22 | 897530.783 | 265337.423 | 897532.38 | 265339.02 | 897531.177 | 81500
BC2 | F020 | BC2_L1P10 | NO | 400 | 1PH | LLPI | TYPE 3 | 265335.677 | 897537.46 | 265334.08 | 897538.663 | 265335.283 | 897540.26 | 265336.88 | 897539.057 | 81500
BC2 | F021 | BC2_L3P6 | YES | 400 | 3PH | CB | TYPE 1 | 265323.007 | 897534.48 | 265321.41 | 897535.683 | 265322.613 | 897537.28 | 265324.21 | 897536.077 | 81500
BC2 | F022 | BC2_L2P7 | YES | 400 | 3PH | CB | TYPE 1 | 265326.017 | 897538.47 | 265324.42 | 897539.673 | 265325.623 | 897541.27 | 265327.22 | 897540.067 | 81500
BC2 | F023 | BC2_L1P11 | YES | 400 | 3PH | CB | TYPE 1 | 265329.027 | 897542.46 | 265327.43 | 897543.663 | 265328.633 | 897545.26 | 265330.23 | 897544.057 | 81500
BC2 | F024 | BC2_L3P7 | YES | 400 | 1PH | CT | TYPE 1 | 265319.137 | 897537.4 | 265317.54 | 897538.603 | 265318.743 | 897540.2 | 265320.34 | 897538.997 | 81500
BC2 | F025 | BC2_L2P8 | YES | 400 | 1PH | CT | TYPE 1 | 265322.147 | 897541.39 | 265320.55 | 897542.593 | 265321.753 | 897544.19 | 265323.35 | 897542.987 | 81500
BC2 | F026 | BC2_L1P12 | YES | 400 | 1PH | CT | TYPE 1 | 265325.157 | 897545.38 | 265323.56 | 897546.583 | 265324.763 | 897548.18 | 265326.36 | 897546.977 | 81500
BC2 | F027 | BC2_L3P8 | NO | 400 | 1PH | LLPI | TYPE 3 | 265315.137 | 897540.41 | 265313.54 | 897541.613 | 265314.743 | 897543.21 | 265316.34 | 897542.007 | 81500
BC2 | F028 | BC2_L2P9 | NO | 400 | 1PH | LLPI | TYPE 3 | 265318.147 | 897544.4 | 265316.55 | 897545.603 | 265317.753 | 897547.2 | 265319.35 | 897545.997 | 81500
BC2 | F029 | BC2_L1P13 | NO | 400 | 1PH | LLPI | TYPE 3 | 265321.157 | 897548.39 | 265319.56 | 897549.593 | 265320.763 | 897551.19 | 265322.36 | 897549.987 | 81500
BC2 | F030 | BC2_L3P9 | NO | 400 | 1PH | LLPI | TYPE 3 | 265308.077 | 897545.73 | 265306.48 | 897546.933 | 265307.683 | 897548.53 | 265309.28 | 897547.327 | 81500
BC2 | F031 | BC2_L2P10 | NO | 400 | 1PH | LLPI | TYPE 3 | 265311.077 | 897549.72 | 265309.48 | 897550.923 | 265310.683 | 897552.52 | 265312.28 | 897551.317 | 81500
BC2 | F032 | BC2_L1P14 | NO | 400 | 1PH | LLPI | TYPE 3 | 265314.087 | 897553.72 | 265312.49 | 897554.923 | 265313.693 | 897556.52 | 265315.29 | 897555.317 | 81500
BC2 | F033 | BC2_L3P10 | NO | 400 | 1PH | LLPI | TYPE 3 | 265301.687 | 897550.55 | 265300.09 | 897551.753 | 265301.293 | 897553.35 | 265302.89 | 897552.147 | 81500
BC2 | F034 | BC2_L2P11 | NO | 400 | 1PH | LLPI | TYPE 3 | 265304.697 | 897554.54 | 265303.1 | 897555.743 | 265304.303 | 897557.34 | 265305.9 | 897556.137 | 81500
BC2 | F035 | BC2_L1P15 | NO | 400 | 1PH | LLPI | TYPE 3 | 265307.697 | 897558.53 | 265306.1 | 897559.733 | 265307.303 | 897561.33 | 265308.9 | 897560.127 | 81500
BC2 | F036 | BC2_L3P11 | YES | 400 | 3PH | RCP | TYPE 4 | 265294.127 | 897556.24 | 265292.53 | 897557.443 | 265293.733 | 897559.04 | 265295.33 | 897557.837 | 81500
BC2 | F037 | BC2_L2P12 | YES | 400 | 3PH | RCP | TYPE 4 | 265297.137 | 897560.24 | 265295.54 | 897561.443 | 265296.743 | 897563.04 | 265298.34 | 897561.837 | 81500
BC2 | F038 | BC2_L1P16 | YES | 400 | 3PH | RCP | TYPE 4 | 265300.147 | 897564.23 | 265298.55 | 897565.433 | 265299.753 | 897567.03 | 265301.35 | 897565.827 | 81500
BC2 | F039 | BC2_L3P13 | YES | 400 | 3PH | RCP | TYPE 4 | 265290.607 | 897558.89 | 265289.01 | 897560.093 | 265290.213 | 897561.69 | 265291.81 | 897560.487 | 81500
BC2 | F040 | BC2_L2P13 | YES | 400 | 3PH | RCP | TYPE 4 | 265293.617 | 897562.88 | 265292.02 | 897564.083 | 265293.223 | 897565.68 | 265294.82 | 897564.477 | 81500
BC2 | F041 | BC2_L1P17 | YES | 400 | 3PH | RCP | TYPE 4 | 265296.627 | 897566.88 | 265295.03 | 897568.083 | 265296.233 | 897569.68 | 265297.83 | 897568.477 | 81500
BC2 | F042 | BC2_L2P14 | NO | 400 | 1PH | LLPI | TYPE 3 | 265287.367 | 897567.6 | 265285.77 | 897568.803 | 265286.973 | 897570.4 | 265288.57 | 897569.197 | 81500
BC2 | F043 | BC2_L3P14 | NO | 400 | 1PH | LLPI | TYPE 3 | 265280.357 | 897566.62 | 265278.76 | 897567.823 | 265279.963 | 897569.42 | 265281.56 | 897568.217 | 81500
SGT1 | F002 | SGT1_L2P1 | NO | 400 | 1PH | LLPI | TYPE 3 | 265246.087 | 897463.48 | 265244.49 | 897464.683 | 265245.693 | 897466.28 | 265247.29 | 897465.077 | 81500
SGT1 | F003 | SGT1_L3P1 | YES | 400 | 3PH | RCP | TYPE 4 | 265236.937 | 897464.27 | 265235.34 | 897465.473 | 265236.543 | 897467.07 | 265238.14 | 897465.867 | 81500
SGT1 | F004 | SGT1_L2P2 | YES | 400 | 3PH | RCP | TYPE 4 | 265239.907 | 897468.29 | 265238.31 | 897469.493 | 265239.513 | 897471.09 | 265241.11 | 897469.887 | 81500
SGT1 | F005 | SGT1_L1P2 | YES | 400 | 3PH | RCP | TYPE 4 | 265242.877 | 897472.31 | 265241.28 | 897473.513 | 265242.483 | 897475.11 | 265244.08 | 897473.907 | 81500
SGT1 | F006 | SGT1_L3P3 | YES | 400 | 3PH | RCP | TYPE 4 | 265233.397 | 897466.89 | 265231.8 | 897468.093 | 265233.003 | 897469.69 | 265234.6 | 897468.487 | 81500
SGT1 | F007 | SGT1_L2P3 | YES | 400 | 3PH | RCP | TYPE 4 | 265236.367 | 897470.91 | 265234.77 | 897472.113 | 265235.973 | 897473.71 | 265237.57 | 897472.507 | 81500
SGT1 | F008 | SGT1_L1P3 | YES | 400 | 3PH | RCP | TYPE 4 | 265239.337 | 897474.93 | 265237.74 | 897476.133 | 265238.943 | 897477.73 | 265240.54 | 897476.527 | 81500
SGT1 | F009 | SGT1_L2P4 | NO | 400 | 1PH | LLPI | TYPE 3 | 265228.767 | 897476.53 | 265227.17 | 897477.733 | 265228.373 | 897479.33 | 265229.97 | 897478.127 | 81500
SGT1 | F010 | SGT1_L1P4 | NO | 400 | 1PH | LLPI | TYPE 3 | 265231.777 | 897480.52 | 265230.18 | 897481.723 | 265231.383 | 897483.32 | 265232.98 | 897482.117 | 81500
SGT1 | F011 | SGT1_L3P4 | YES | 400 | 3PH | PANT | TYPE 4 | 265223.357 | 897474.34 | 265221.76 | 897475.543 | 265222.963 | 897477.14 | 265224.56 | 897475.937 | 81500
SGT1 | F012 | SGT1_L2P5 | YES | 400 | 3PH | PANT | TYPE 4 | 265222.377 | 897481.35 | 265220.78 | 897482.553 | 265221.983 | 897484.15 | 265223.58 | 897482.947 | 81500
SGT1 | F013 | SGT1_L1P5 | YES | 400 | 3PH | PANT | TYPE 4 | 265221.387 | 897488.35 | 265219.79 | 897489.553 | 265220.993 | 897491.15 | 265222.59 | 897489.947 | 81500
SGT1 | F014 | SGT1_L3P5 | NO | 400 | 1PH | LLPI | TYPE 3 | 265215.367 | 897480.37 | 265213.77 | 897481.573 | 265214.973 | 897483.17 | 265216.57 | 897481.967 | 81500
SGT1 | F015 | SGT1_L3P6 | YES | 400 | 3PH | CB | TYPE 1 | 265207.147 | 897486.56 | 265205.55 | 897487.763 | 265206.753 | 897489.36 | 265208.35 | 897488.157 | 81500
SGT1 | F016 | SGT1_L2P6 | YES | 400 | 3PH | CB | TYPE 1 | 265210.157 | 897490.55 | 265208.56 | 897491.753 | 265209.763 | 897493.35 | 265211.36 | 897492.147 | 81500
SGT1 | F017 | SGT1_L1P6 | YES | 400 | 3PH | CB | TYPE 1 | 265213.167 | 897494.55 | 265211.57 | 897495.753 | 265212.773 | 897497.35 | 265214.37 | 897496.147 | 81500
SGT1 | F018 | SGT1_L3P7 | YES | 400 | 1PH | CT | TYPE 1 | 265202.907 | 897489.76 | 265201.31 | 897490.963 | 265202.513 | 897492.56 | 265204.11 | 897491.357 | 81500
SGT1 | F019 | SGT1_L2P7 | YES | 400 | 1PH | CT | TYPE 1 | 265205.917 | 897493.75 | 265204.32 | 897494.953 | 265205.523 | 897496.55 | 265207.12 | 897495.347 | 81500
SGT1 | F020 | SGT1_L1P7 | YES | 400 | 1PH | CT | TYPE 1 | 265208.927 | 897497.74 | 265207.33 | 897498.943 | 265208.533 | 897500.54 | 265210.13 | 897499.337 | 81500
SGT1 | F021 | SGT1_L3P8 | YES | 400 | 3PH | ESW | TYPE 2 | 265199.347 | 897492.44 | 265197.75 | 897493.643 | 265198.953 | 897495.24 | 265200.55 | 897494.037 | 81500
SGT1 | F022 | SGT1_L2P8 | YES | 400 | 3PH | ESW | TYPE 2 | 265202.357 | 897496.43 | 265200.76 | 897497.633 | 265201.963 | 897499.23 | 265203.56 | 897498.027 | 81500
SGT1 | F023 | SGT1_L1P8 | YES | 400 | 3PH | ESW | TYPE 2 | 265205.367 | 897500.42 | 265203.77 | 897501.623 | 265204.973 | 897503.22 | 265206.57 | 897502.017 | 81500
SGT1 | F024 | SGT1_L3P9 | YES | 400 | 1PH | CVT | TYPE 2 | 265196.917 | 897494.27 | 265195.32 | 897495.473 | 265196.523 | 897497.07 | 265198.12 | 897495.867 | 81500
SGT1 | F025 | SGT1_L2P9 | YES | 400 | 1PH | CVT | TYPE 2 | 265199.927 | 897498.26 | 265198.33 | 897499.463 | 265199.533 | 897501.06 | 265201.13 | 897499.857 | 81500
SGT1 | F026 | SGT1_L1P9 | YES | 400 | 1PH | CVT | TYPE 2 | 265202.937 | 897502.26 | 265201.34 | 897503.463 | 265202.543 | 897505.06 | 265204.14 | 897503.857 | 81500
SGT1 | F027 | SGT1_L3P10 | NO | 400 | 1PH | LLPI | TYPE 3 | 265193.727 | 897496.68 | 265192.13 | 897497.883 | 265193.333 | 897499.48 | 265194.93 | 897498.277 | 81500
SGT1 | F028 | SGT1_L2P10 | NO | 400 | 1PH | LLPI | TYPE 3 | 265196.737 | 897500.67 | 265195.14 | 897501.873 | 265196.343 | 897503.47 | 265197.94 | 897502.267 | 81500
SGT1 | F029 | SGT1_L1P10 | NO | 400 | 1PH | LLPI | TYPE 3 | 265199.737 | 897504.66 | 265198.14 | 897505.863 | 265199.343 | 897507.46 | 265200.94 | 897506.257 | 81500
SGT1 | F030 | SGT1_L3P11 | YES | 400 | 1PH | SA | TYPE 5 | 265191.167 | 897498.64 | 265189.57 | 897499.843 | 265190.773 | 897501.44 | 265192.37 | 897500.237 | 81500
SGT1 | F031 | SGT1_L2P11 | YES | 400 | 1PH | SA | TYPE 5 | 265194.177 | 897502.64 | 265192.58 | 897503.843 | 265193.783 | 897505.44 | 265195.38 | 897504.237 | 81500
SGT1 | F032 | SGT1_L1P11 | YES | 400 | 1PH | SA | TYPE 5 | 265197.187 | 897506.63 | 265195.59 | 897507.833 | 265196.793 | 897509.43 | 265198.39 | 897508.227 | 81500
SGT1 | F033 | SGT1_L3P12 | NO | 132 | 3PH | HLPI | TYPE 3 | 265175.977 | 897513.18 | 265174.38 | 897514.383 | 265175.583 | 897515.98 | 265177.18 | 897514.777 | 81500
SGT1 | F034 | SGT1_L1P13 | NO | 132 | 3PH | HLPI | TYPE 3 | 265178.987 | 897517.17 | 265177.39 | 897518.373 | 265178.593 | 897519.97 | 265180.19 | 897518.767 | 81500
SGT1 | F035 | SGT1_L3P13 | YES | 132 | 1PH | SA | TYPE 5 | 265173.187 | 897515.28 | 265171.59 | 897516.483 | 265172.793 | 897518.08 | 265174.39 | 897516.877 | 81500
SGT1 | F036 | SGT1_L2P12 | YES | 132 | 1PH | SA | TYPE 5 | 265174.687 | 897517.28 | 265173.09 | 897518.483 | 265174.293 | 897520.08 | 265175.89 | 897518.877 | 81500
SGT1 | F037 | SGT1_L1P14 | YES | 132 | 1PH | SA | TYPE 5 | 265176.197 | 897519.27 | 265174.6 | 897520.473 | 265175.803 | 897522.07 | 265177.4 | 897520.867 | 81500
SGT1 | F038 | SGT1_L3P14 | NO | 132 | 3PH | HLPI | TYPE 3 | 265170.347 | 897517.42 | 265168.75 | 897518.623 | 265169.953 | 897520.22 | 265171.55 | 897519.017 | 81500
SGT1 | F039 | SGT1_L1P15 | NO | 132 | 3PH | HLPI | TYPE 3 | 265173.357 | 897521.41 | 265171.76 | 897522.613 | 265172.963 | 897524.21 | 265174.56 | 897523.007 | 81500
SGT1 | F040 | SGT1_L3P15 | NO | 132 | 3PH | HLPI | TYPE 3 | 265161.567 | 897524.04 | 265159.97 | 897525.243 | 265161.173 | 897526.84 | 265162.77 | 897525.637 | 81500
SGT1 | F041 | SGT1_L1P16 | NO | 132 | 3PH | HLPI | TYPE 3 | 265164.577 | 897528.03 | 265162.98 | 897529.233 | 265164.183 | 897530.83 | 265165.78 | 897529.627 | 81500
SGT1 | F042 | SGT1_L3P16 | NO | 132 | 3PH | HLPI | TYPE 3 | 265154.347 | 897529.48 | 265152.75 | 897530.683 | 265153.953 | 897532.28 | 265155.55 | 897531.077 | 81500
SGT1 | F043 | SGT1_L1P17 | NO | 132 | 3PH | HLPI | TYPE 3 | 265157.357 | 897533.47 | 265155.76 | 897534.673 | 265156.963 | 897536.27 | 265158.56 | 897535.067 | 81500
SGT1 | F044 | SGT1_L3P17 | NO | 132 | 1PH | HLPI | TYPE 3 | 265144.327 | 897537.02 | 265142.73 | 897538.223 | 265143.933 | 897539.82 | 265145.53 | 897538.617 | 81500
SGT1 | F045 | SGT1_L1P18 | NO | 132 | 3PH | HLPI | TYPE 3 | 265147.337 | 897541.02 | 265145.74 | 897542.223 | 265146.943 | 897543.82 | 265148.54 | 897542.617 | 81500
SGT1 | F046 | SGT1_L3P18 | YES | 132 | 1PH | CVT | TYPE 2 | 265139.157 | 897540.92 | 265137.56 | 897542.123 | 265138.763 | 897543.72 | 265140.36 | 897542.517 | 81500
SGT1 | F047 | SGT1_L2P14 | YES | 132 | 1PH | CVT | TYPE 2 | 265140.667 | 897542.94 | 265139.07 | 897544.143 | 265140.273 | 897545.74 | 265141.87 | 897544.537 | 81500
SGT1 | F048 | SGT1_L1P19 | YES | 132 | 1PH | CVT | TYPE 2 | 265142.167 | 897544.92 | 265140.57 | 897546.123 | 265141.773 | 897547.72 | 265143.37 | 897546.517 | 81500
SGT1 | F049 | SGT1_L3P19 | YES | 132 | 3PH | ESW | TYPE 2 | 265135.477 | 897543.7 | 265133.88 | 897544.903 | 265135.083 | 897546.5 | 265136.68 | 897545.297 | 81500
SGT1 | F050 | SGT1_L2P15 | YES | 132 | 3PH | ESW | TYPE 2 | 265136.997 | 897545.71 | 265135.4 | 897546.913 | 265136.603 | 897548.51 | 265138.2 | 897547.307 | 81500
SGT1 | F051 | SGT1_L1P20 | YES | 132 | 3PH | ESW | TYPE 2 | 265138.487 | 897547.69 | 265136.89 | 897548.893 | 265138.093 | 897550.49 | 265139.69 | 897549.287 | 81500
SGT1 | F052 | SGT1_L2P16 | YES | 132 | 3PH | CB | TYPE 1 | 265132.527 | 897547.45 | 265130.93 | 897548.653 | 265132.133 | 897550.25 | 265133.73 | 897549.047 | 81500
SGT1 | F053 | SGT1_L1P21 | YES | 132 | 3PH | CB | TYPE 1 | 265134.097 | 897549.53 | 265132.5 | 897550.733 | 265133.703 | 897552.33 | 265135.3 | 897551.127 | 81500
SGT1 | F054 | SGT1_L3P20 | YES | 132 | 1PH | CT | TYPE 1 | 265128.137 | 897549.23 | 265126.54 | 897550.433 | 265127.743 | 897552.03 | 265129.34 | 897550.827 | 81500
SGT1 | F055 | SGT1_L2P17 | YES | 132 | 1PH | CT | TYPE 1 | 265129.657 | 897551.24 | 265128.06 | 897552.443 | 265129.263 | 897554.04 | 265130.86 | 897552.837 | 81500
SGT1 | F056 | SGT1_L1P22 | YES | 132 | 1PH | CT | TYPE 1 | 265131.147 | 897553.22 | 265129.55 | 897554.423 | 265130.753 | 897556.02 | 265132.35 | 897554.817 | 81500
SGT1 | F057 | SGT1_L3P21 | YES | 132 | 3PH | RCP | TYPE 4 | 265123.997 | 897552.35 | 265122.4 | 897553.553 | 265123.603 | 897555.15 | 265125.2 | 897553.947 | 81500
SGT1 | F058 | SGT1_L2P18 | YES | 132 | 3PH | RCP | TYPE 4 | 265125.497 | 897554.35 | 265123.9 | 897555.553 | 265125.103 | 897557.15 | 265126.7 | 897555.947 | 81500
SGT1 | F059 | SGT1_L1P23 | YES | 132 | 3PH | RCP | TYPE 4 | 265126.997 | 897556.34 | 265125.4 | 897557.543 | 265126.603 | 897559.14 | 265128.2 | 897557.937 | 81500
SGT1 | F060 | SGT1_L3P23 | YES | 132 | 3PH | RCP | TYPE 4 | 265122.577 | 897553.42 | 265120.98 | 897554.623 | 265122.183 | 897556.22 | 265123.78 | 897555.017 | 81500
SGT1 | F061 | SGT1_L2P19 | YES | 132 | 3PH | RCP | TYPE 4 | 265124.077 | 897555.42 | 265122.48 | 897556.623 | 265123.683 | 897558.22 | 265125.28 | 897557.017 | 81500
SGT1 | F063 | SGT1_L3P24 | YES | 132 | 1PH | CVT | TYPE 2 | 265118.537 | 897556.46 | 265116.94 | 897557.663 | 265118.143 | 897559.26 | 265119.74 | 897558.057 | 81500
SGT1 | F064 | SGT1_L1P25 | YES | 132 | 1PH | CVT | TYPE 2 | 265121.547 | 897560.45 | 265119.95 | 897561.653 | 265121.153 | 897563.25 | 265122.75 | 897562.047 | 81500
SGT1 | F064 | SGT1_L2P20 | YES | 132 | 1PH | CVT | TYPE 2 | 265120.057 | 897558.47 | 265118.46 | 897559.673 | 265119.663 | 897561.27 | 265121.26 | 897560.067 | 81500
SGT1 | F066 | SGT1_L3P25 | NO | 132 | 1PH | CSE | TYPE 1 | 265114.947 | 897559.17 | 265113.35 | 897560.373 | 265114.553 | 897561.97 | 265116.15 | 897560.767 | 81500
SGT1 | F067 | SGT1_L1P26 | NO | 132 | 1PH | CSE | TYPE 1 | 265117.957 | 897563.16 | 265116.36 | 897564.363 | 265117.563 | 897565.96 | 265119.16 | 897564.757 | 81500
SGT1 | F067 | SGT1_L2P21 | NO | 132 | 1PH | CSE | TYPE 1 | 265116.457 | 897561.16 | 265114.86 | 897562.363 | 265116.063 | 897563.96 | 265117.66 | 897562.757 | 81500
SGT1 | F069 | SGT1_L3P26 | NO | 132 | 1PH | CSE | TYPE 1 | 265111.357 | 897561.88 | 265109.76 | 897563.083 | 265110.963 | 897564.68 | 265112.56 | 897563.477 | 81500
SGT1 | F070 | SGT1_L2P22 | NO | 132 | 1PH | CSE | TYPE 1 | 265112.857 | 897563.87 | 265111.26 | 897565.073 | 265112.463 | 897566.67 | 265114.06 | 897565.467 | 81500
SGT1 | F071 | SGT1_L1P27 | NO | 132 | 1PH | CSE | TYPE 1 | 265114.357 | 897565.87 | 265112.76 | 897567.073 | 265113.963 | 897568.67 | 265115.56 | 897567.467 | 81500
SGT1 | F072 | SGT1_L3P27 | NO | 132 | 1PH | CSE | TYPE 1 | 265107.757 | 897564.58 | 265106.16 | 897565.783 | 265107.363 | 897567.38 | 265108.96 | 897566.177 | 81500
SGT1 | F073 | SGT1_L2P23 | NO | 132 | 1PH | CSE | TYPE 1 | 265109.267 | 897566.58 | 265107.67 | 897567.783 | 265108.873 | 897569.38 | 265110.47 | 897568.177 | 81500
SGT1 | F074 | SGT1_L1P28 | NO | 132 | 1PH | CSE | TYPE 1 | 265110.767 | 897568.58 | 265109.17 | 897569.783 | 265110.373 | 897571.38 | 265111.97 | 897570.177 | 81500
SGT2 | F001 | SGT2_L1P1 | NO | 400 | 1PH | LLPI | TYPE 3 | 265103.547 | 897266 | 265101.95 | 897267.203 | 265103.153 | 897268.8 | 265104.75 | 897267.597 | 81500
SGT2 | F002 | SGT2_L2P1 | NO | 400 | 1PH | LLPI | TYPE 3 | 265102.557 | 897273 | 265100.96 | 897274.203 | 265102.163 | 897275.8 | 265103.76 | 897274.597 | 81500
SGT2 | F003 | SGT2_L1P2 | YES | 400 | 3PH | RCP | TYPE 4 | 265093.317 | 897273.76 | 265091.72 | 897274.963 | 265092.923 | 897276.56 | 265094.52 | 897275.357 | 81500
SGT2 | F004 | SGT2_L2P2 | YES | 400 | 3PH | RCP | TYPE 4 | 265096.327 | 897277.75 | 265094.73 | 897278.953 | 265095.933 | 897280.55 | 265097.53 | 897279.347 | 81500
SGT2 | F005 | SGT2_L3P1 | YES | 400 | 3PH | RCP | TYPE 4 | 265099.337 | 897281.74 | 265097.74 | 897282.943 | 265098.943 | 897284.54 | 265100.54 | 897283.337 | 81500
SGT2 | F006 | SGT2_L1P4 | YES | 400 | 3PH | RCP | TYPE 4 | 265089.797 | 897276.41 | 265088.2 | 897277.613 | 265089.403 | 897279.21 | 265091 | 897278.007 | 81500
SGT2 | F007 | SGT2_L2P3 | YES | 400 | 3PH | RCP | TYPE 4 | 265092.807 | 897280.4 | 265091.21 | 897281.603 | 265092.413 | 897283.2 | 265094.01 | 897281.997 | 81500
SGT2 | F008 | SGT2_L3P2 | YES | 400 | 3PH | RCP | TYPE 4 | 265095.817 | 897284.39 | 265094.22 | 897285.593 | 265095.423 | 897287.19 | 265097.02 | 897285.987 | 81500
SGT2 | F009 | SGT2_L1P5 | NO | 400 | 1PH | LLPI | TYPE 3 | 265082.227 | 897282.07 | 265080.63 | 897283.273 | 265081.833 | 897284.87 | 265083.43 | 897283.667 | 81500
SGT2 | F010 | SGT2_L2P4 | NO | 400 | 1PH | LLPI | TYPE 3 | 265085.237 | 897286.06 | 265083.64 | 897287.263 | 265084.843 | 897288.86 | 265086.44 | 897287.657 | 81500
SGT2 | F011 | SGT2_L3P3 | YES | 400 | 3PH | PANT | TYPE 4 | 265085.847 | 897291.86 | 265084.25 | 897293.063 | 265085.453 | 897294.66 | 265087.05 | 897293.457 | 81500
SGT2 | F012 | SGT2_L2P5 | YES | 400 | 3PH | PANT | TYPE 4 | 265078.847 | 897290.87 | 265077.25 | 897292.073 | 265078.453 | 897293.67 | 265080.05 | 897292.467 | 81500
SGT2 | F013 | SGT2_L1P6 | YES | 400 | 3PH | PANT | TYPE 4 | 265071.837 | 897289.89 | 265070.24 | 897291.093 | 265071.443 | 897292.69 | 265073.04 | 897291.487 | 81500
SGT2 | F014 | SGT2_L3P4 | NO | 400 | 1PH | LLPI | TYPE 3 | 265077.857 | 897297.88 | 265076.26 | 897299.083 | 265077.463 | 897300.68 | 265079.06 | 897299.477 | 81500
SGT2 | F015 | SGT2_L1P7 | YES | 400 | 3PH | CB | TYPE 1 | 265063.617 | 897296.09 | 265062.02 | 897297.293 | 265063.223 | 897298.89 | 265064.82 | 897297.687 | 81500
SGT2 | F016 | SGT2_L2P6 | YES | 400 | 3PH | CB | TYPE 1 | 265066.627 | 897300.08 | 265065.03 | 897301.283 | 265066.233 | 897302.88 | 265067.83 | 897301.677 | 81500
SGT2 | F017 | SGT2_L3P5 | YES | 400 | 3PH | CB | TYPE 1 | 265069.637 | 897304.07 | 265068.04 | 897305.273 | 265069.243 | 897306.87 | 265070.84 | 897305.667 | 81500
SGT2 | F018 | SGT2_L1P8 | YES | 400 | 1PH | CT | TYPE 1 | 265059.377 | 897299.28 | 265057.78 | 897300.483 | 265058.983 | 897302.08 | 265060.58 | 897300.877 | 81500
SGT2 | F019 | SGT2_L2P7 | YES | 400 | 1PH | CT | TYPE 1 | 265062.387 | 897303.28 | 265060.79 | 897304.483 | 265061.993 | 897306.08 | 265063.59 | 897304.877 | 81500
SGT2 | F020 | SGT2_L3P6 | YES | 400 | 1PH | CT | TYPE 1 | 265065.397 | 897307.27 | 265063.8 | 897308.473 | 265065.003 | 897310.07 | 265066.6 | 897308.867 | 81500
SGT2 | F021 | SGT2_L1P9 | YES | 400 | 3PH | ESW | TYPE 2 | 265055.787 | 897301.99 | 265054.19 | 897303.193 | 265055.393 | 897304.79 | 265056.99 | 897303.587 | 81500
SGT2 | F022 | SGT2_L2P8 | YES | 400 | 3PH | ESW | TYPE 2 | 265058.787 | 897305.98 | 265057.19 | 897307.183 | 265058.393 | 897308.78 | 265059.99 | 897307.577 | 81500
SGT2 | F023 | SGT2_L3P7 | YES | 400 | 3PH | ESW | TYPE 2 | 265061.797 | 897309.98 | 265060.2 | 897311.183 | 265061.403 | 897312.78 | 265063 | 897311.577 | 81500
SGT2 | F024 | SGT2_L1P10 | YES | 400 | 1PH | CVT | TYPE 2 | 265053.387 | 897303.8 | 265051.79 | 897305.003 | 265052.993 | 897306.6 | 265054.59 | 897305.397 | 81500
SGT2 | F025 | SGT2_L2P9 | YES | 400 | 1PH | CVT | TYPE 2 | 265056.397 | 897307.79 | 265054.8 | 897308.993 | 265056.003 | 897310.59 | 265057.6 | 897309.387 | 81500
SGT2 | F026 | SGT2_L3P8 | YES | 400 | 1PH | CVT | TYPE 2 | 265059.407 | 897311.78 | 265057.81 | 897312.983 | 265059.013 | 897314.58 | 265060.61 | 897313.377 | 81500
SGT2 | F027 | SGT2_L1P11 | NO | 400 | 1PH | LLPI | TYPE 3 | 265050.197 | 897306.2 | 265048.6 | 897307.403 | 265049.803 | 897309 | 265051.4 | 897307.797 | 81500
SGT2 | F028 | SGT2_L2P10 | NO | 400 | 1PH | LLPI | TYPE 3 | 265053.197 | 897310.2 | 265051.6 | 897311.403 | 265052.803 | 897313 | 265054.4 | 897311.797 | 81500
SGT2 | F029 | SGT2_L3P9 | NO | 400 | 1PH | LLPI | TYPE 3 | 265056.207 | 897314.19 | 265054.61 | 897315.393 | 265055.813 | 897316.99 | 265057.41 | 897315.787 | 81500
SGT2 | F030 | SGT2_L1P12 | YES | 400 | 1PH | SA | TYPE 5 | 265047.597 | 897308.11 | 265046 | 897309.313 | 265047.203 | 897310.91 | 265048.8 | 897309.707 | 81500
SGT2 | F031 | SGT2_L2P11 | YES | 400 | 1PH | SA | TYPE 5 | 265050.607 | 897312.11 | 265049.01 | 897313.313 | 265050.213 | 897314.91 | 265051.81 | 897313.707 | 81500
SGT2 | F032 | SGT2_L3P10 | YES | 400 | 1PH | SA | TYPE 5 | 265053.617 | 897316.1 | 265052.02 | 897317.303 | 265053.223 | 897318.9 | 265054.82 | 897317.697 | 81500
SGT2 | F033 | SGT2_L1P14 | NO | 132 | 3PH | HLPI | TYPE 3 | 265032.447 | 897322.7 | 265030.85 | 897323.903 | 265032.053 | 897325.5 | 265033.65 | 897324.297 | 81500
SGT2 | F034 | SGT2_L3P11 | NO | 132 | 3PH | HLPI | TYPE 3 | 265035.457 | 897326.7 | 265033.86 | 897327.903 | 265035.063 | 897329.5 | 265036.66 | 897328.297 | 81500
SGT2 | F035 | SGT2_L1P15 | YES | 132 | 1PH | SA | TYPE 5 | 265029.657 | 897324.81 | 265028.06 | 897326.013 | 265029.263 | 897327.61 | 265030.86 | 897326.407 | 81500
SGT2 | F036 | SGT2_L2P12 | YES | 132 | 1PH | SA | TYPE 5 | 265031.157 | 897326.81 | 265029.56 | 897328.013 | 265030.763 | 897329.61 | 265032.36 | 897328.407 | 81500
SGT2 | F037 | SGT2_L3P12 | YES | 132 | 1PH | SA | TYPE 5 | 265032.667 | 897328.8 | 265031.07 | 897330.003 | 265032.273 | 897331.6 | 265033.87 | 897330.397 | 81500
SGT2 | F038 | SGT2_L1P16 | NO | 132 | 3PH | HLPI | TYPE 3 | 265026.817 | 897326.95 | 265025.22 | 897328.153 | 265026.423 | 897329.75 | 265028.02 | 897328.547 | 81500
SGT2 | F039 | SGT2_L3P13 | NO | 132 | 3PH | HLPI | TYPE 3 | 265029.827 | 897330.94 | 265028.23 | 897332.143 | 265029.433 | 897333.74 | 265031.03 | 897332.537 | 81500
SGT2 | F040 | SGT2_L1P17 | NO | 132 | 3PH | HLPI | TYPE 3 | 265018.037 | 897333.57 | 265016.44 | 897334.773 | 265017.643 | 897336.37 | 265019.24 | 897335.167 | 81500
SGT2 | F041 | SGT2_L3P14 | NO | 132 | 3PH | HLPI | TYPE 3 | 265021.047 | 897337.56 | 265019.45 | 897338.763 | 265020.653 | 897340.36 | 265022.25 | 897339.157 | 81500
SGT2 | F042 | SGT2_L1P18 | NO | 132 | 3PH | HLPI | TYPE 3 | 265010.817 | 897339.01 | 265009.22 | 897340.213 | 265010.423 | 897341.81 | 265012.02 | 897340.607 | 81500
SGT2 | F043 | SGT2_L3P15 | NO | 132 | 3PH | HLPI | TYPE 3 | 265013.827 | 897343 | 265012.23 | 897344.203 | 265013.433 | 897345.8 | 265015.03 | 897344.597 | 81500
SGT2 | F044 | SGT2_L1P19 | NO | 132 | 3PH | HLPI | TYPE 3 | 265000.797 | 897346.55 | 264999.2 | 897347.753 | 265000.403 | 897349.35 | 265002 | 897348.147 | 81500
SGT2 | F045 | SGT2_L3P16 | NO | 132 | 3PH | HLPI | TYPE 3 | 265003.807 | 897350.55 | 265002.21 | 897351.753 | 265003.413 | 897353.35 | 265005.01 | 897352.147 | 81500
SGT2 | F046 | SGT2_L1P20 | YES | 132 | 1PH | CVT | TYPE 2 | 264995.607 | 897350.46 | 264994.01 | 897351.663 | 264995.213 | 897353.26 | 264996.81 | 897352.057 | 81500
SGT2 | F047 | SGT2_L2P13 | YES | 132 | 1PH | CVT | TYPE 2 | 264997.127 | 897352.48 | 264995.53 | 897353.683 | 264996.733 | 897355.28 | 264998.33 | 897354.077 | 81500
SGT2 | F048 | SGT2_L3P17 | YES | 132 | 1PH | CVT | TYPE 2 | 264998.617 | 897354.46 | 264997.02 | 897355.663 | 264998.223 | 897357.26 | 264999.82 | 897356.057 | 81500
SGT2 | F049 | SGT2_L1P21 | YES | 132 | 3PH | ESW | TYPE 2 | 264991.947 | 897353.22 | 264990.35 | 897354.423 | 264991.553 | 897356.02 | 264993.15 | 897354.817 | 81500
SGT2 | F050 | SGT2_L2P14 | YES | 132 | 3PH | ESW | TYPE 2 | 264993.457 | 897355.24 | 264991.86 | 897356.443 | 264993.063 | 897358.04 | 264994.66 | 897356.837 | 81500
SGT2 | F051 | SGT2_L3P18 | YES | 132 | 3PH | ESW | TYPE 2 | 264994.957 | 897357.22 | 264993.36 | 897358.423 | 264994.563 | 897360.02 | 264996.16 | 897358.817 | 81500
SGT2 | F052 | SGT2_L1P22 | YES | 132 | 3PH | CB | TYPE 1 | 264988.997 | 897356.98 | 264987.4 | 897358.183 | 264988.603 | 897359.78 | 264990.2 | 897358.577 | 81500
SGT2 | F053 | SGT2_L2P15 | YES | 132 | 3PH | CB | TYPE 1 | 264990.567 | 897359.05 | 264988.97 | 897360.253 | 264990.173 | 897361.85 | 264991.77 | 897360.647 | 81500
SGT2 | F054 | SGT2_L1P23 | YES | 132 | 1PH | CT | TYPE 1 | 264984.607 | 897358.75 | 264983.01 | 897359.953 | 264984.213 | 897361.55 | 264985.81 | 897360.347 | 81500
SGT2 | F055 | SGT2_L2P16 | YES | 132 | 1PH | CT | TYPE 1 | 264986.127 | 897360.77 | 264984.53 | 897361.973 | 264985.733 | 897363.57 | 264987.33 | 897362.367 | 81500
SGT2 | F056 | SGT2_L3P19 | YES | 132 | 1PH | CT | TYPE 1 | 264987.617 | 897362.75 | 264986.02 | 897363.953 | 264987.223 | 897365.55 | 264988.82 | 897364.347 | 81500
SGT2 | F057 | SGT2_L1P24 | YES | 132 | 3PH | RCP | TYPE 4 | 264980.457 | 897361.88 | 264978.86 | 897363.083 | 264980.063 | 897364.68 | 264981.66 | 897363.477 | 81500
SGT2 | F058 | SGT2_L2P17 | YES | 132 | 3PH | RCP | TYPE 4 | 264981.967 | 897363.88 | 264980.37 | 897365.083 | 264981.573 | 897366.68 | 264983.17 | 897365.477 | 81500
SGT2 | F059 | SGT2_L3P20 | YES | 132 | 3PH | RCP | TYPE 4 | 264983.467 | 897365.87 | 264981.87 | 897367.073 | 264983.073 | 897368.67 | 264984.67 | 897367.467 | 81500
SGT2 | F060 | SGT2_L1P26 | YES | 132 | 3PH | RCP | TYPE 4 | 264979.037 | 897362.95 | 264977.44 | 897364.153 | 264978.643 | 897365.75 | 264980.24 | 897364.547 | 81500
SGT2 | F061 | SGT2_L2P18 | YES | 132 | 3PH | RCP | TYPE 4 | 264980.547 | 897364.95 | 264978.95 | 897366.153 | 264980.153 | 897367.75 | 264981.75 | 897366.547 | 81500
SGT2 | F062 | SGT2_L3P21 | YES | 132 | 3PH | RCP | TYPE 4 | 264982.047 | 897366.94 | 264980.45 | 897368.143 | 264981.653 | 897369.74 | 264983.25 | 897368.537 | 81500
SGT2 | F063 | SGT2_L1P27 | YES | 132 | 1PH | CVT | TYPE 2 | 264975.007 | 897365.99 | 264973.41 | 897367.193 | 264974.613 | 897368.79 | 264976.21 | 897367.587 | 81500
SGT2 | F064 | SGT2_L2P19 | YES | 132 | 1PH | CVT | TYPE 2 | 264976.527 | 897368 | 264974.93 | 897369.203 | 264976.133 | 897370.8 | 264977.73 | 897369.597 | 81500
SGT2 | F065 | SGT2_L3P22 | YES | 132 | 1PH | CVT | TYPE 2 | 264978.017 | 897369.98 | 264976.42 | 897371.183 | 264977.623 | 897372.78 | 264979.22 | 897371.577 | 81500
SGT2 | F066 | SGT2_L1P28 | NO | 132 | 1PH | CSE | TYPE 1 | 264971.417 | 897368.69 | 264969.82 | 897369.893 | 264971.023 | 897371.49 | 264972.62 | 897370.287 | 81500
SGT2 | F067 | SGT2_L2P20 | NO | 132 | 1PH | CSE | TYPE 1 | 264972.917 | 897370.69 | 264971.32 | 897371.893 | 264972.523 | 897373.49 | 264974.12 | 897372.287 | 81500
SGT2 | F068 | SGT2_L3P23 | NO | 132 | 1PH | CSE | TYPE 1 | 264974.427 | 897372.69 | 264972.83 | 897373.893 | 264974.033 | 897375.49 | 264975.63 | 897374.287 | 81500
SGT2 | F069 | SGT2_L1P29 | NO | 132 | 1PH | CSE | TYPE 1 | 264967.817 | 897371.4 | 264966.22 | 897372.603 | 264967.423 | 897374.2 | 264969.02 | 897372.997 | 81500
SGT2 | F070 | SGT2_L2P21 | NO | 132 | 1PH | CSE | TYPE 1 | 264969.327 | 897373.4 | 264967.73 | 897374.603 | 264968.933 | 897376.2 | 264970.53 | 897374.997 | 81500
SGT2 | F071 | SGT2_L3P24 | NO | 132 | 1PH | CSE | TYPE 1 | 264970.827 | 897375.4 | 264969.23 | 897376.603 | 264970.433 | 897378.2 | 264972.03 | 897376.997 | 81500
SGT2 | F072 | SGT2_L1P30 | NO | 132 | 1PH | CSE | TYPE 1 | 264964.227 | 897374.11 | 264962.63 | 897375.313 | 264963.833 | 897376.91 | 264965.43 | 897375.707 | 81500
SGT2 | F073 | SGT2_L2P22 | NO | 132 | 1PH | CSE | TYPE 1 | 264965.737 | 897376.11 | 264964.14 | 897377.313 | 264965.343 | 897378.91 | 264966.94 | 897377.707 | 81500
SGT2 | F074 | SGT2_L3P25 | NO | 132 | 1PH | CSE | TYPE 1 | 264967.237 | 897378.1 | 264965.64 | 897379.303 | 264966.843 | 897380.9 | 264968.44 | 897379.697 | 81500
SGT3 | F002 | SGT3_L2P1 | NO | 400 | 1PH | LLPI | TYPE 3 | 265289.407 | 897520.98 | 265287.81 | 897522.183 | 265289.013 | 897523.78 | 265290.61 | 897522.577 | 81500
SGT3 | F003 | SGT3_L3P1 | YES | 400 | 3PH | RCP | TYPE 4 | 265280.137 | 897521.69 | 265278.54 | 897522.893 | 265279.743 | 897524.49 | 265281.34 | 897523.287 | 81500
SGT3 | F004 | SGT3_L2P2 | YES | 400 | 3PH | RCP | TYPE 4 | 265283.157 | 897525.68 | 265281.56 | 897526.883 | 265282.763 | 897528.48 | 265284.36 | 897527.277 | 81500
SGT3 | F005 | SGT3_L1P2 | YES | 400 | 3PH | RCP | TYPE 4 | 265286.167 | 897529.67 | 265284.57 | 897530.873 | 265285.773 | 897532.47 | 265287.37 | 897531.267 | 81500
SGT3 | F006 | SGT3_L3P3 | YES | 400 | 3PH | RCP | TYPE 4 | 265276.627 | 897524.34 | 265275.03 | 897525.543 | 265276.233 | 897527.14 | 265277.83 | 897525.937 | 81500
SGT3 | F007 | SGT3_L2P3 | YES | 400 | 3PH | RCP | TYPE 4 | 265279.637 | 897528.33 | 265278.04 | 897529.533 | 265279.243 | 897531.13 | 265280.84 | 897529.927 | 81500
SGT3 | F008 | SGT3_L1P3 | YES | 400 | 3PH | RCP | TYPE 4 | 265282.657 | 897532.32 | 265281.06 | 897533.523 | 265282.263 | 897535.12 | 265283.86 | 897533.917 | 81500
SGT3 | F009 | SGT3_L2P4 | NO | 400 | 1PH | LLPI | TYPE 3 | 265272.087 | 897534.03 | 265270.49 | 897535.233 | 265271.693 | 897536.83 | 265273.29 | 897535.627 | 81500
SGT3 | F010 | SGT3_L1P4 | NO | 400 | 1PH | LLPI | TYPE 3 | 265275.097 | 897538.03 | 265273.5 | 897539.233 | 265274.703 | 897540.83 | 265276.3 | 897539.627 | 81500
SGT3 | F011 | SGT3_L3P4 | YES | 400 | 3PH | PANT | TYPE 4 | 265266.547 | 897531.86 | 265264.95 | 897533.063 | 265266.153 | 897534.66 | 265267.75 | 897533.457 | 81500
SGT3 | F012 | SGT3_L2P5 | YES | 400 | 3PH | PANT | TYPE 4 | 265265.567 | 897538.86 | 265263.97 | 897540.063 | 265265.173 | 897541.66 | 265266.77 | 897540.457 | 81500
SGT3 | F013 | SGT3_L1P5 | YES | 400 | 3PH | PANT | TYPE 4 | 265264.577 | 897545.86 | 265262.98 | 897547.063 | 265264.183 | 897548.66 | 265265.78 | 897547.457 | 81500
SGT3 | F014 | SGT3_L3P5 | NO | 400 | 1PH | LLPI | TYPE 3 | 265258.687 | 897537.87 | 265257.09 | 897539.073 | 265258.293 | 897540.67 | 265259.89 | 897539.467 | 81500
SGT3 | F015 | SGT3_L3P6 | YES | 400 | 3PH | CB | TYPE 1 | 265250.467 | 897544.06 | 265248.87 | 897545.263 | 265250.073 | 897546.86 | 265251.67 | 897545.657 | 81500
SGT3 | F016 | SGT3_L2P6 | YES | 400 | 3PH | CB | TYPE 1 | 265253.477 | 897548.06 | 265251.88 | 897549.263 | 265253.083 | 897550.86 | 265254.68 | 897549.657 | 81500
SGT3 | F017 | SGT3_L1P6 | YES | 400 | 3PH | CB | TYPE 1 | 265256.487 | 897552.05 | 265254.89 | 897553.253 | 265256.093 | 897554.85 | 265257.69 | 897553.647 | 81500
SGT3 | F018 | SGT3_L3P7 | YES | 400 | 1PH | CT | TYPE 1 | 265246.237 | 897547.25 | 265244.64 | 897548.453 | 265245.843 | 897550.05 | 265247.44 | 897548.847 | 81500
SGT3 | F019 | SGT3_L2P7 | YES | 400 | 1PH | CT | TYPE 1 | 265249.247 | 897551.25 | 265247.65 | 897552.453 | 265248.853 | 897554.05 | 265250.45 | 897552.847 | 81500
SGT3 | F020 | SGT3_L1P7 | YES | 400 | 1PH | CT | TYPE 1 | 265252.257 | 897555.24 | 265250.66 | 897556.443 | 265251.863 | 897558.04 | 265253.46 | 897556.837 | 81500
SGT3 | F021 | SGT3_L3P8 | YES | 400 | 3PH | ESW | TYPE 2 | 265242.747 | 897550.03 | 265241.15 | 897551.233 | 265242.353 | 897552.83 | 265243.95 | 897551.627 | 81500
SGT3 | F022 | SGT3_L2P8 | YES | 400 | 3PH | ESW | TYPE 2 | 265245.687 | 897553.93 | 265244.09 | 897555.133 | 265245.293 | 897556.73 | 265246.89 | 897555.527 | 81500
SGT3 | F023 | SGT3_L1P8 | YES | 400 | 3PH | ESW | TYPE 2 | 265248.617 | 897557.82 | 265247.02 | 897559.023 | 265248.223 | 897560.62 | 265249.82 | 897559.417 | 81500
SGT3 | F024 | SGT3_L3P9 | YES | 400 | 1PH | CVT | TYPE 2 | 265240.247 | 897551.77 | 265238.65 | 897552.973 | 265239.853 | 897554.57 | 265241.45 | 897553.367 | 81500
SGT3 | F025 | SGT3_L2P9 | YES | 400 | 1PH | CVT | TYPE 2 | 265243.257 | 897555.76 | 265241.66 | 897556.963 | 265242.863 | 897558.56 | 265244.46 | 897557.357 | 81500
SGT3 | F026 | SGT3_L1P9 | YES | 400 | 1PH | CVT | TYPE 2 | 265246.267 | 897559.75 | 265244.67 | 897560.953 | 265245.873 | 897562.55 | 265247.47 | 897561.347 | 81500
SGT3 | F027 | SGT3_L3P10 | NO | 400 | 1PH | LLPI | TYPE 3 | 265237.057 | 897554.18 | 265235.46 | 897555.383 | 265236.663 | 897556.98 | 265238.26 | 897555.777 | 81500
SGT3 | F028 | SGT3_L2P10 | NO | 400 | 1PH | LLPI | TYPE 3 | 265240.057 | 897558.17 | 265238.46 | 897559.373 | 265239.663 | 897560.97 | 265241.26 | 897559.767 | 81500
SGT3 | F029 | SGT3_L1P10 | NO | 400 | 1PH | LLPI | TYPE 3 | 265243.067 | 897562.16 | 265241.47 | 897563.363 | 265242.673 | 897564.96 | 265244.27 | 897563.757 | 81500
SGT3 | F030 | SGT3_L3P11 | YES | 400 | 1PH | SA | TYPE 5 | 265234.437 | 897556.15 | 265232.84 | 897557.353 | 265234.043 | 897558.95 | 265235.64 | 897557.747 | 81500
SGT3 | F031 | SGT3_L2P11 | YES | 400 | 1PH | SA | TYPE 5 | 265237.437 | 897560.13 | 265235.84 | 897561.333 | 265237.043 | 897562.93 | 265238.64 | 897561.727 | 81500
SGT3 | F032 | SGT3_L1P11 | YES | 400 | 1PH | SA | TYPE 5 | 265240.437 | 897564.15 | 265238.84 | 897565.353 | 265240.043 | 897566.95 | 265241.64 | 897565.747 | 81500
SGT3 | F033 | SGT3_L3P12 | NO | 132 | 3PH | HLPI | TYPE 3 | 265219.327 | 897570.69 | 265217.73 | 897571.893 | 265218.933 | 897573.49 | 265220.53 | 897572.287 | 81500
SGT3 | F034 | SGT3_L1P13 | NO | 132 | 3PH | HLPI | TYPE 3 | 265222.337 | 897574.69 | 265220.74 | 897575.893 | 265221.943 | 897577.49 | 265223.54 | 897576.287 | 81500
SGT3 | F035 | SGT3_L3P13 | YES | 132 | 1PH | SA | TYPE 5 | 265216.527 | 897572.8 | 265214.93 | 897574.003 | 265216.133 | 897575.6 | 265217.73 | 897574.397 | 81500
SGT3 | F036 | SGT3_L2P12 | YES | 132 | 1PH | SA | TYPE 5 | 265218.037 | 897574.8 | 265216.44 | 897576.003 | 265217.643 | 897577.6 | 265219.24 | 897576.397 | 81500
SGT3 | F037 | SGT3_L1P14 | YES | 132 | 1PH | SA | TYPE 5 | 265219.537 | 897576.79 | 265217.94 | 897577.993 | 265219.143 | 897579.59 | 265220.74 | 897578.387 | 81500
SGT3 | F038 | SGT3_L3P14 | NO | 132 | 3PH | HLPI | TYPE 3 | 265213.697 | 897574.94 | 265212.1 | 897576.143 | 265213.303 | 897577.74 | 265214.9 | 897576.537 | 81500
SGT3 | F039 | SGT3_L1P15 | NO | 132 | 3PH | HLPI | TYPE 3 | 265216.707 | 897578.93 | 265215.11 | 897580.133 | 265216.313 | 897581.73 | 265217.91 | 897580.527 | 81500
SGT3 | F040 | SGT3_L3P15 | NO | 132 | 3PH | HLPI | TYPE 3 | 265204.897 | 897581.54 | 265203.3 | 897582.743 | 265204.503 | 897584.34 | 265206.1 | 897583.137 | 81500
SGT3 | F041 | SGT3_L1P16 | NO | 132 | 3PH | HLPI | TYPE 3 | 265207.907 | 897585.53 | 265206.31 | 897586.733 | 265207.513 | 897588.33 | 265209.11 | 897587.127 | 81500
SGT3 | F042 | SGT3_L3P16 | NO | 132 | 3PH | HLPI | TYPE 3 | 265197.677 | 897586.98 | 265196.08 | 897588.183 | 265197.283 | 897589.78 | 265198.88 | 897588.577 | 81500
SGT3 | F043 | SGT3_L1P17 | NO | 132 | 3PH | HLPI | TYPE 3 | 265200.687 | 897590.97 | 265199.09 | 897592.173 | 265200.293 | 897593.77 | 265201.89 | 897592.567 | 81500
SGT3 | F044 | SGT3_L3P17 | NO | 132 | 3PH | HLPI | TYPE 3 | 265187.657 | 897594.52 | 265186.06 | 897595.723 | 265187.263 | 897597.32 | 265188.86 | 897596.117 | 81500
SGT3 | F045 | SGT3_L1P18 | NO | 132 | 3PH | HLPI | TYPE 3 | 265190.667 | 897598.52 | 265189.07 | 897599.723 | 265190.273 | 897601.32 | 265191.87 | 897600.117 | 81500
SGT3 | F046 | SGT3_L3P18 | YES | 132 | 1PH | CVT | TYPE 2 | 265182.467 | 897598.44 | 265180.87 | 897599.643 | 265182.073 | 897601.24 | 265183.67 | 897600.037 | 81500
SGT3 | F047 | SGT3_L2P13 | YES | 132 | 1PH | CVT | TYPE 2 | 265183.977 | 897600.43 | 265182.38 | 897601.633 | 265183.583 | 897603.23 | 265185.18 | 897602.027 | 81500
SGT3 | F048 | SGT3_L1P19 | YES | 132 | 1PH | CVT | TYPE 2 | 265185.477 | 897602.43 | 265183.88 | 897603.633 | 265185.083 | 897605.23 | 265186.68 | 897604.027 | 81500
SGT3 | F049 | SGT3_L3P19 | YES | 132 | 3PH | ESW | TYPE 2 | 265178.787 | 897601.21 | 265177.19 | 897602.413 | 265178.393 | 897604.01 | 265179.99 | 897602.807 | 81500
SGT3 | F050 | SGT3_L2P14 | YES | 132 | 3PH | ESW | TYPE 2 | 265180.297 | 897603.2 | 265178.7 | 897604.403 | 265179.903 | 897606 | 265181.5 | 897604.797 | 81500
SGT3 | F051 | SGT3_L1P20 | YES | 132 | 3PH | ESW | TYPE 2 | 265181.807 | 897605.2 | 265180.21 | 897606.403 | 265181.413 | 897608 | 265183.01 | 897606.797 | 81500
SGT3 | F052 | SGT3_L2P15 | YES | 132 | 3PH | CB | TYPE 1 | 265175.857 | 897604.95 | 265174.26 | 897606.153 | 265175.463 | 897607.75 | 265177.06 | 897606.547 | 81500
SGT3 | F053 | SGT3_L1P21 | YES | 132 | 3PH | CB | TYPE 1 | 265177.427 | 897607.03 | 265175.83 | 897608.233 | 265177.033 | 897609.83 | 265178.63 | 897608.627 | 81500
SGT3 | F054 | SGT3_L3P20 | YES | 132 | 1PH | CT | TYPE 1 | 265171.447 | 897606.74 | 265169.85 | 897607.943 | 265171.053 | 897609.54 | 265172.65 | 897608.337 | 81500
SGT3 | F055 | SGT3_L2P16 | YES | 132 | 1PH | CT | TYPE 1 | 265172.957 | 897608.74 | 265171.36 | 897609.943 | 265172.563 | 897611.54 | 265174.16 | 897610.337 | 81500
SGT3 | F056 | SGT3_L1P22 | YES | 132 | 1PH | CT | TYPE 1 | 265174.457 | 897610.73 | 265172.86 | 897611.933 | 265174.063 | 897613.53 | 265175.66 | 897612.327 | 81500
SGT3 | F057 | SGT3_L3P21 | YES | 132 | 3PH | RCP | TYPE 4 | 265167.487 | 897609.84 | 265165.89 | 897611.043 | 265167.093 | 897612.64 | 265168.69 | 897611.437 | 81500
SGT3 | F058 | SGT3_L2P17 | YES | 132 | 3PH | RCP | TYPE 4 | 265168.997 | 897611.84 | 265167.4 | 897613.043 | 265168.603 | 897614.64 | 265170.2 | 897613.437 | 81500
SGT3 | F059 | SGT3_L1P23 | YES | 132 | 3PH | RCP | TYPE 4 | 265170.507 | 897613.83 | 265168.91 | 897615.033 | 265170.113 | 897616.63 | 265171.71 | 897615.427 | 81500
SGT3 | F060 | SGT3_L3P23 | YES | 132 | 3PH | RCP | TYPE 4 | 265165.847 | 897611.08 | 265164.25 | 897612.283 | 265165.453 | 897613.88 | 265167.05 | 897612.677 | 81500
SGT3 | F061 | SGT3_L2P18 | YES | 132 | 3PH | RCP | TYPE 4 | 265167.357 | 897613.08 | 265165.76 | 897614.283 | 265166.963 | 897615.88 | 265168.56 | 897614.677 | 81500
SGT3 | F062 | SGT3_L1P24 | YES | 132 | 3PH | RCP | TYPE 4 | 265168.867 | 897615.07 | 265167.27 | 897616.273 | 265168.473 | 897617.87 | 265170.07 | 897616.667 | 81500
SGT3 | F063 | SGT3_L3P24 | YES | 132 | 1PH | CVT | TYPE 2 | 265161.867 | 897613.96 | 265160.27 | 897615.163 | 265161.473 | 897616.76 | 265163.07 | 897615.557 | 81500
SGT3 | F064 | SGT3_L2P19 | YES | 132 | 1PH | CVT | TYPE 2 | 265163.367 | 897615.96 | 265161.77 | 897617.163 | 265162.973 | 897618.76 | 265164.57 | 897617.557 | 81500
SGT3 | F065 | SGT3_L1P25 | YES | 132 | 1PH | CVT | TYPE 2 | 265164.877 | 897617.96 | 265163.28 | 897619.163 | 265164.483 | 897620.76 | 265166.08 | 897619.557 | 81500
SGT3 | F066 | SGT3_L3P25 | NO | 132 | 1PH | CSE | TYPE 1 | 265158.267 | 897616.67 | 265156.67 | 897617.873 | 265157.873 | 897619.47 | 265159.47 | 897618.267 | 81500
SGT3 | F067 | SGT3_L2P20 | NO | 132 | 1PH | CSE | TYPE 1 | 265159.777 | 897618.67 | 265158.18 | 897619.873 | 265159.383 | 897621.47 | 265160.98 | 897620.267 | 81500
SGT3 | F068 | SGT3_L1P26 | NO | 132 | 1PH | CSE | TYPE 1 | 265161.277 | 897620.66 | 265159.68 | 897621.863 | 265160.883 | 897623.46 | 265162.48 | 897622.257 | 81500
SGT3 | F069 | SGT3_L3P26 | NO | 132 | 1PH | CSE | TYPE 1 | 265154.677 | 897619.38 | 265153.08 | 897620.583 | 265154.283 | 897622.18 | 265155.88 | 897620.977 | 81500
SGT3 | F070 | SGT3_L2P21 | NO | 132 | 1PH | CSE | TYPE 1 | 265156.177 | 897621.38 | 265154.58 | 897622.583 | 265155.783 | 897624.18 | 265157.38 | 897622.977 | 81500
SGT3 | F071 | SGT3_L1P27 | NO | 132 | 1PH | CSE | TYPE 1 | 265157.687 | 897623.37 | 265156.09 | 897624.573 | 265157.293 | 897626.17 | 265158.89 | 897624.967 | 81500
SGT3 | F072 | SGT3_L3P27 | NO | 132 | 1PH | CSE | TYPE 1 | 265151.137 | 897622.05 | 265149.54 | 897623.253 | 265150.743 | 897624.85 | 265152.34 | 897623.647 | 81500
SGT3 | F073 | SGT3_L2P22 | NO | 132 | 1PH | CSE | TYPE 1 | 265152.637 | 897624.05 | 265151.04 | 897625.253 | 265152.243 | 897626.85 | 265153.84 | 897625.647 | 81500
SGT3 | F074 | SGT3_L1P28 | NO | 132 | 1PH | CSE | TYPE 1 | 265154.097 | 897626.08 | 265152.5 | 897627.283 | 265153.703 | 897628.88 | 265155.3 | 897627.677 | 81500
SYNC1 | F001 | SYNC1_L1P1 | NO | 400 | 1PH | LLPI | TYPE 3 | 265125.217 | 897294.75 | 265123.62 | 897295.953 | 265124.823 | 897297.55 | 265126.42 | 897296.347 | 81500
SYNC1 | F002 | SYNC1_L2P1 | NO | 400 | 1PH | LLPI | TYPE 3 | 265124.227 | 897301.75 | 265122.63 | 897302.953 | 265123.833 | 897304.55 | 265125.43 | 897303.347 | 81500
SYNC1 | F003 | SYNC1_L1P2 | YES | 400 | 3PH | RCP | TYPE 4 | 265114.957 | 897302.48 | 265113.36 | 897303.683 | 265114.563 | 897305.28 | 265116.16 | 897304.077 | 81500
SYNC1 | F004 | SYNC1_L2P2 | YES | 400 | 3PH | RCP | TYPE 4 | 265117.967 | 897306.47 | 265116.37 | 897307.673 | 265117.573 | 897309.27 | 265119.17 | 897308.067 | 81500
SYNC1 | F005 | SYNC1_L3P1 | YES | 400 | 3PH | RCP | TYPE 4 | 265120.977 | 897310.46 | 265119.38 | 897311.663 | 265120.583 | 897313.26 | 265122.18 | 897312.057 | 81500
SYNC1 | F006 | SYNC1_L1P4 | YES | 400 | 3PH | RCP | TYPE 4 | 265111.437 | 897305.12 | 265109.84 | 897306.323 | 265111.043 | 897307.92 | 265112.64 | 897306.717 | 81500
SYNC1 | F007 | SYNC1_L2P3 | YES | 400 | 3PH | RCP | TYPE 4 | 265114.447 | 897309.12 | 265112.85 | 897310.323 | 265114.053 | 897311.92 | 265115.65 | 897310.717 | 81500
SYNC1 | F008 | SYNC1_L3P2 | YES | 400 | 3PH | RCP | TYPE 4 | 265117.457 | 897313.11 | 265115.86 | 897314.313 | 265117.063 | 897315.91 | 265118.66 | 897314.707 | 81500
SYNC1 | F009 | SYNC1_L1P5 | NO | 400 | 1PH | LLPI | TYPE 3 | 265103.887 | 897310.82 | 265102.29 | 897312.023 | 265103.493 | 897313.62 | 265105.09 | 897312.417 | 81500
SYNC1 | F010 | SYNC1_L2P4 | NO | 400 | 1PH | LLPI | TYPE 3 | 265106.897 | 897314.81 | 265105.3 | 897316.013 | 265106.503 | 897317.61 | 265108.1 | 897316.407 | 81500
SYNC1 | F011 | SYNC1_L3P3 | YES | 400 | 3PH | PANT | TYPE 4 | 265107.507 | 897320.61 | 265105.91 | 897321.813 | 265107.113 | 897323.41 | 265108.71 | 897322.207 | 81500
SYNC1 | F012 | SYNC1_L2P5 | YES | 400 | 3PH | PANT | TYPE 4 | 265100.507 | 897319.63 | 265098.91 | 897320.833 | 265100.113 | 897322.43 | 265101.71 | 897321.227 | 81500
SYNC1 | F013 | SYNC1_L1P6 | YES | 400 | 3PH | PANT | TYPE 4 | 265093.517 | 897318.63 | 265091.92 | 897319.833 | 265093.123 | 897321.43 | 265094.72 | 897320.227 | 81500
SYNC1 | F014 | SYNC1_L3P4 | NO | 400 | 1PH | LLPI | TYPE 3 | 265099.537 | 897326.62 | 265097.94 | 897327.823 | 265099.143 | 897329.42 | 265100.74 | 897328.217 | 81500
SYNC1 | F015 | SYNC1_L1P7 | YES | 400 | 3PH | CB | TYPE 1 | 265085.277 | 897324.84 | 265083.68 | 897326.043 | 265084.883 | 897327.64 | 265086.48 | 897326.437 | 81500
SYNC1 | F016 | SYNC1_L2P6 | YES | 400 | 3PH | CB | TYPE 1 | 265088.287 | 897328.84 | 265086.69 | 897330.043 | 265087.893 | 897331.64 | 265089.49 | 897330.437 | 81500
SYNC1 | F017 | SYNC1_L3P5 | YES | 400 | 3PH | CB | TYPE 1 | 265091.297 | 897332.83 | 265089.7 | 897334.033 | 265090.903 | 897335.63 | 265092.5 | 897334.427 | 81500
SYNC1 | F018 | SYNC1_L1P8 | YES | 400 | 1PH | CT | TYPE 1 | 265081.037 | 897328.03 | 265079.44 | 897329.233 | 265080.643 | 897330.83 | 265082.24 | 897329.627 | 81500
SYNC1 | F019 | SYNC1_L2P7 | YES | 400 | 1PH | CT | TYPE 1 | 265084.047 | 897332.03 | 265082.45 | 897333.233 | 265083.653 | 897334.83 | 265085.25 | 897333.627 | 81500
SYNC1 | F020 | SYNC1_L3P6 | YES | 400 | 1PH | CT | TYPE 1 | 265087.057 | 897336.02 | 265085.46 | 897337.223 | 265086.663 | 897338.82 | 265088.26 | 897337.617 | 81500
SYNC1 | F021 | SYNC1_L1P9 | YES | 400 | 3PH | RCP | TYPE 4 | 265077.817 | 897330.46 | 265076.22 | 897331.663 | 265077.423 | 897333.26 | 265079.02 | 897332.057 | 81500
SYNC1 | F022 | SYNC1_L2P8 | YES | 400 | 3PH | RCP | TYPE 4 | 265080.827 | 897334.45 | 265079.23 | 897335.653 | 265080.433 | 897337.25 | 265082.03 | 897336.047 | 81500
SYNC1 | F023 | SYNC1_L3P7 | YES | 400 | 3PH | RCP | TYPE 4 | 265083.837 | 897338.45 | 265082.24 | 897339.653 | 265083.443 | 897341.25 | 265085.04 | 897340.047 | 81500
SYNC1 | F024 | SYNC1_L1P11 | YES | 400 | 3PH | RCP | TYPE 4 | 265074.307 | 897333.11 | 265072.71 | 897334.313 | 265073.913 | 897335.91 | 265075.51 | 897334.707 | 81500
SYNC1 | F025 | SYNC1_L2P9 | YES | 400 | 3PH | RCP | TYPE 4 | 265077.317 | 897337.1 | 265075.72 | 897338.303 | 265076.923 | 897339.9 | 265078.52 | 897338.697 | 81500
SYNC1 | F026 | SYNC1_L3P8 | YES | 400 | 3PH | RCP | TYPE 4 | 265080.327 | 897341.1 | 265078.73 | 897342.303 | 265079.933 | 897343.9 | 265081.53 | 897342.697 | 81500
SYNC1 | F027 | SYNC1_L1P12 | YES | 400 | 1PH | CVT | TYPE 2 | 265070.657 | 897335.86 | 265069.06 | 897337.063 | 265070.263 | 897338.66 | 265071.86 | 897337.457 | 81500
SYNC1 | F028 | SYNC1_L2P10 | YES | 400 | 1PH | CVT | TYPE 2 | 265073.667 | 897339.85 | 265072.07 | 897341.053 | 265073.273 | 897342.65 | 265074.87 | 897341.447 | 81500
SYNC1 | F029 | SYNC1_L3P9 | YES | 400 | 1PH | CVT | TYPE 2 | 265076.677 | 897343.84 | 265075.08 | 897345.043 | 265076.283 | 897346.64 | 265077.88 | 897345.437 | 81500
SYNC1 | F030 | SYNC1_L1P13 | NO | 400 | 1PH | LLPI | TYPE 3 | 265067.027 | 897338.59 | 265065.43 | 897339.793 | 265066.633 | 897341.39 | 265068.23 | 897340.187 | 81500
SYNC1 | F031 | SYNC1_L2P11 | NO | 400 | 1PH | LLPI | TYPE 3 | 265070.037 | 897342.59 | 265068.44 | 897343.793 | 265069.643 | 897345.39 | 265071.24 | 897344.187 | 81500
SYNC1 | F032 | SYNC1_L3P10 | NO | 400 | 1PH | LLPI | TYPE 3 | 265073.047 | 897346.58 | 265071.45 | 897347.783 | 265072.653 | 897349.38 | 265074.25 | 897348.177 | 81500
SYNC1 | F033 | SYNC1_L1P14 | YES | 400 | 1PH | SA | TYPE 5 | 265063.477 | 897341.23 | 265061.88 | 897342.433 | 265063.083 | 897344.03 | 265064.68 | 897342.827 | 81500
SYNC1 | F034 | SYNC1_L2P12 | YES | 400 | 1PH | SA | TYPE 5 | 265066.477 | 897345.22 | 265064.88 | 897346.423 | 265066.083 | 897348.02 | 265067.68 | 897346.817 | 81500
SYNC1 | F035 | SYNC1_L3P11 | YES | 400 | 1PH | SA | TYPE 5 | 265069.487 | 897349.21 | 265067.89 | 897350.413 | 265069.093 | 897352.01 | 265070.69 | 897350.807 | 81500
SYNC1 | F036 | SYNC1_L1P15 | NO | 400 | 1PH | LLPI | TYPE 3 | 265059.837 | 897344.01 | 265058.24 | 897345.213 | 265059.443 | 897346.81 | 265061.04 | 897345.607 | 81500
SYNC1 | F037 | SYNC1_L2P13 | NO | 400 | 1PH | LLPI | TYPE 3 | 265062.847 | 897348 | 265061.25 | 897349.203 | 265062.453 | 897350.8 | 265064.05 | 897349.597 | 81500
SYNC1 | F038 | SYNC1_L3P12 | NO | 400 | 1PH | LLPI | TYPE 3 | 265065.857 | 897352 | 265064.26 | 897353.203 | 265065.463 | 897354.8 | 265067.06 | 897353.597 | 81500
SYNC1 | F039 | SYNC1_L1P16 | NO | 400 | 1PH | LLPI | TYPE 3 | 265053.807 | 897348.56 | 265052.21 | 897349.763 | 265053.413 | 897351.36 | 265055.01 | 897350.157 | 81500
SYNC1 | F040 | SYNC1_L2P14 | NO | 400 | 1PH | LLPI | TYPE 3 | 265056.817 | 897352.55 | 265055.22 | 897353.753 | 265056.423 | 897355.35 | 265058.02 | 897354.147 | 81500
SYNC1 | F041 | SYNC1_L3P13 | NO | 400 | 1PH | LLPI | TYPE 3 | 265059.827 | 897356.54 | 265058.23 | 897357.743 | 265059.433 | 897359.34 | 265061.03 | 897358.137 | 81500
SYNC1 | F042 | SYNC1_L1P17 | NO | 400 | 1PH | LLPI | TYPE 3 | 265046.977 | 897353.7 | 265045.38 | 897354.903 | 265046.583 | 897356.5 | 265048.18 | 897355.297 | 81500
SYNC1 | F043 | SYNC1_L2P15 | NO | 400 | 1PH | LLPI | TYPE 3 | 265049.987 | 897357.69 | 265048.39 | 897358.893 | 265049.593 | 897360.49 | 265051.19 | 897359.287 | 81500
SYNC1 | F044 | SYNC1_L3P14 | NO | 400 | 1PH | LLPI | TYPE 3 | 265052.997 | 897361.69 | 265051.4 | 897362.893 | 265052.603 | 897364.49 | 265054.2 | 897363.287 | 81500
SYNC1 | F045 | SYNC1_L1P18 | NO | 400 | 3PH | HLPI | TYPE 3 | 265039.697 | 897362.32 | 265038.1 | 897363.523 | 265039.303 | 897365.12 | 265040.9 | 897363.917 | 81500
SYNC1 | F046 | SYNC1_L3P15 | NO | 400 | 3PH | HLPI | TYPE 3 | 265042.707 | 897366.31 | 265041.11 | 897367.513 | 265042.313 | 897369.11 | 265043.91 | 897367.907 | 81500
SYNC1 | F047 | SYNC1_L1P19 | NO | 400 | 3PH | HLPI | TYPE 3 | 265032.497 | 897367.74 | 265030.9 | 897368.943 | 265032.103 | 897370.54 | 265033.7 | 897369.337 | 81500
SYNC1 | F048 | SYNC1_L3P16 | NO | 400 | 3PH | HLPI | TYPE 3 | 265035.507 | 897371.74 | 265033.91 | 897372.943 | 265035.113 | 897374.54 | 265036.71 | 897373.337 | 81500
SYNC1 | F049 | SYNC1_L1P20 | NO | 400 | 3PH | HLPI | TYPE 3 | 265022.467 | 897375.3 | 265020.87 | 897376.503 | 265022.073 | 897378.1 | 265023.67 | 897376.897 | 81500
SYNC1 | F050 | SYNC1_L3P17 | NO | 400 | 3PH | HLPI | TYPE 3 | 265025.477 | 897379.3 | 265023.88 | 897380.503 | 265025.083 | 897382.1 | 265026.68 | 897380.897 | 81500
SYNC1 | F051 | SYNC1_L1P21 | NO | 400 | 3PH | HLPI | TYPE 3 | 265017.277 | 897379.22 | 265015.68 | 897380.423 | 265016.883 | 897382.02 | 265018.48 | 897380.817 | 81500
SYNC1 | F052 | SYNC1_L3P18 | NO | 400 | 3PH | HLPI | TYPE 3 | 265020.287 | 897383.21 | 265018.69 | 897384.413 | 265019.893 | 897386.01 | 265021.49 | 897384.807 | 81500
SYNC1 | F053 | SYNC1_L1P22 | NO | 400 | 3PH | HLPI | TYPE 3 | 265008.887 | 897385.54 | 265007.29 | 897386.743 | 265008.493 | 897388.34 | 265010.09 | 897387.137 | 81500
SYNC1 | F054 | SYNC1_L3P19 | NO | 400 | 3PH | HLPI | TYPE 3 | 265011.897 | 897389.53 | 265010.3 | 897390.733 | 265011.503 | 897392.33 | 265013.1 | 897391.127 | 81500
SYNC1 | F055 | SYNC1_L1P23 | YES | 400 | 1PH | SA | TYPE 5 | 265004.357 | 897386.7 | 265002.76 | 897387.903 | 265003.963 | 897389.5 | 265005.56 | 897388.297 | 81500
SYNC1 | F056 | SYNC1_L2P16 | YES | 400 | 1PH | SA | TYPE 5 | 265006.547 | 897389.61 | 265004.95 | 897390.813 | 265006.153 | 897392.41 | 265007.75 | 897391.207 | 81500
SYNC1 | F057 | SYNC1_L3P20 | YES | 400 | 1PH | SA | TYPE 5 | 265008.747 | 897392.53 | 265007.15 | 897393.733 | 265008.353 | 897395.33 | 265009.95 | 897394.127 | 81500
SYNC2 | F001 | SYNC2_L1P1 | NO | 400 | 1PH | LLPI | TYPE 3 | 265231.427 | 897435.7 | 265229.83 | 897436.903 | 265231.033 | 897438.5 | 265232.63 | 897437.297 | 81500
SYNC2 | F002 | SYNC2_L2P1 | NO | 400 | 1PH | LLPI | TYPE 3 | 265224.427 | 897434.72 | 265222.83 | 897435.923 | 265224.033 | 897437.52 | 265225.63 | 897436.317 | 81500
SYNC2 | F003 | SYNC2_L3P1 | YES | 400 | 3PH | RCP | TYPE 4 | 265215.267 | 897435.52 | 265213.67 | 897436.723 | 265214.873 | 897438.32 | 265216.47 | 897437.117 | 81500
SYNC2 | F004 | SYNC2_L2P2 | YES | 400 | 3PH | RCP | TYPE 4 | 265218.237 | 897439.54 | 265216.64 | 897440.743 | 265217.843 | 897442.34 | 265219.44 | 897441.137 | 81500
SYNC2 | F005 | SYNC2_L1P2 | YES | 400 | 3PH | RCP | TYPE 4 | 265221.217 | 897443.56 | 265219.62 | 897444.763 | 265220.823 | 897446.36 | 265222.42 | 897445.157 | 81500
SYNC2 | F006 | SYNC2_L3P3 | YES | 400 | 3PH | RCP | TYPE 4 | 265211.727 | 897438.14 | 265210.13 | 897439.343 | 265211.333 | 897440.94 | 265212.93 | 897439.737 | 81500
SYNC2 | F007 | SYNC2_L2P3 | YES | 400 | 3PH | RCP | TYPE 4 | 265214.707 | 897442.16 | 265213.11 | 897443.363 | 265214.313 | 897444.96 | 265215.91 | 897443.757 | 81500
SYNC2 | F008 | SYNC2_L1P3 | YES | 400 | 3PH | RCP | TYPE 4 | 265217.677 | 897446.18 | 265216.08 | 897447.383 | 265217.283 | 897448.98 | 265218.88 | 897447.777 | 81500
SYNC2 | F009 | SYNC2_L2P4 | NO | 400 | 1PH | LLPI | TYPE 3 | 265207.097 | 897447.78 | 265205.5 | 897448.983 | 265206.703 | 897450.58 | 265208.3 | 897449.377 | 81500
SYNC2 | F010 | SYNC2_L1P4 | NO | 400 | 1PH | LLPI | TYPE 3 | 265210.107 | 897451.77 | 265208.51 | 897452.973 | 265209.713 | 897454.57 | 265211.31 | 897453.367 | 81500
SYNC2 | F011 | SYNC2_L3P4 | YES | 400 | 3PH | PANT | TYPE 4 | 265201.707 | 897445.58 | 265200.11 | 897446.783 | 265201.313 | 897448.38 | 265202.91 | 897447.177 | 81500
SYNC2 | F012 | SYNC2_L2P5 | YES | 400 | 3PH | PANT | TYPE 4 | 265200.707 | 897452.59 | 265199.11 | 897453.793 | 265200.313 | 897455.39 | 265201.91 | 897454.187 | 81500
SYNC2 | F013 | SYNC2_L1P5 | YES | 400 | 3PH | PANT | TYPE 4 | 265199.727 | 897459.6 | 265198.13 | 897460.803 | 265199.333 | 897462.4 | 265200.93 | 897461.197 | 81500
SYNC2 | F014 | SYNC2_L3P5 | NO | 400 | 1PH | LLPI | TYPE 3 | 265193.707 | 897451.6 | 265192.11 | 897452.803 | 265193.313 | 897454.4 | 265194.91 | 897453.197 | 81500
SYNC2 | F015 | SYNC2_L3P6 | YES | 400 | 3PH | CB | TYPE 1 | 265185.487 | 897457.81 | 265183.89 | 897459.013 | 265185.093 | 897460.61 | 265186.69 | 897459.407 | 81500
SYNC2 | F016 | SYNC2_L2P6 | YES | 400 | 3PH | CB | TYPE 1 | 265188.497 | 897461.8 | 265186.9 | 897463.003 | 265188.103 | 897464.6 | 265189.7 | 897463.397 | 81500
SYNC2 | F017 | SYNC2_L1P6 | YES | 400 | 3PH | CB | TYPE 1 | 265191.497 | 897465.79 | 265189.9 | 897466.993 | 265191.103 | 897468.59 | 265192.7 | 897467.387 | 81500
SYNC2 | F018 | SYNC2_L3P7 | YES | 400 | 1PH | CT | TYPE 1 | 265181.237 | 897461 | 265179.64 | 897462.203 | 265180.843 | 897463.8 | 265182.44 | 897462.597 | 81500
SYNC2 | F019 | SYNC2_L2P7 | YES | 400 | 1PH | CT | TYPE 1 | 265184.247 | 897465 | 265182.65 | 897466.203 | 265183.853 | 897467.8 | 265185.45 | 897466.597 | 81500
SYNC2 | F020 | SYNC2_L1P7 | YES | 400 | 1PH | CT | TYPE 1 | 265187.257 | 897468.99 | 265185.66 | 897470.193 | 265186.863 | 897471.79 | 265188.46 | 897470.587 | 81500
SYNC2 | F021 | SYNC2_L3P8 | YES | 400 | 3PH | RCP | TYPE 4 | 265178.017 | 897463.43 | 265176.42 | 897464.633 | 265177.623 | 897466.23 | 265179.22 | 897465.027 | 81500
SYNC2 | F022 | SYNC2_L2P8 | YES | 400 | 3PH | RCP | TYPE 4 | 265181.027 | 897467.42 | 265179.43 | 897468.623 | 265180.633 | 897470.22 | 265182.23 | 897469.017 | 81500
SYNC2 | F023 | SYNC2_L1P8 | YES | 400 | 3PH | RCP | TYPE 4 | 265184.037 | 897471.42 | 265182.44 | 897472.623 | 265183.643 | 897474.22 | 265185.24 | 897473.017 | 81500
SYNC2 | F024 | SYNC2_L3P10 | YES | 400 | 3PH | RCP | TYPE 4 | 265174.507 | 897466.08 | 265172.91 | 897467.283 | 265174.113 | 897468.88 | 265175.71 | 897467.677 | 81500
SYNC2 | F025 | SYNC2_L2P9 | YES | 400 | 3PH | RCP | TYPE 4 | 265177.517 | 897470.07 | 265175.92 | 897471.273 | 265177.123 | 897472.87 | 265178.72 | 897471.667 | 81500
SYNC2 | F026 | SYNC2_L1P9 | YES | 400 | 3PH | RCP | TYPE 4 | 265180.527 | 897474.06 | 265178.93 | 897475.263 | 265180.133 | 897476.86 | 265181.73 | 897475.657 | 81500
SYNC2 | F027 | SYNC2_L3P11 | YES | 400 | 1PH | CVT | TYPE 2 | 265170.857 | 897468.83 | 265169.26 | 897470.033 | 265170.463 | 897471.63 | 265172.06 | 897470.427 | 81500
SYNC2 | F028 | SYNC2_L2P10 | YES | 400 | 1PH | CVT | TYPE 2 | 265173.867 | 897472.82 | 265172.27 | 897474.023 | 265173.473 | 897475.62 | 265175.07 | 897474.417 | 81500
SYNC2 | F029 | SYNC2_L1P10 | YES | 400 | 1PH | CVT | TYPE 2 | 265176.877 | 897476.81 | 265175.28 | 897478.013 | 265176.483 | 897479.61 | 265178.08 | 897478.407 | 81500
SYNC2 | F030 | SYNC2_L3P12 | NO | 400 | 3PH | HLPI | TYPE 3 | 265168.737 | 897473.56 | 265167.14 | 897474.763 | 265168.343 | 897476.36 | 265169.94 | 897475.157 | 81500
SYNC2 | F031 | SYNC2_L1P11 | NO | 400 | 3PH | HLPI | TYPE 3 | 265171.737 | 897477.55 | 265170.14 | 897478.753 | 265171.343 | 897480.35 | 265172.94 | 897479.147 | 81500
SYNC2 | F032 | SYNC2_L3P13 | YES | 400 | 1PH | SA | TYPE 5 | 265163.717 | 897474.26 | 265162.12 | 897475.463 | 265163.323 | 897477.06 | 265164.92 | 897475.857 | 81500
SYNC2 | F033 | SYNC2_L2P11 | YES | 400 | 1PH | SA | TYPE 5 | 265166.727 | 897478.25 | 265165.13 | 897479.453 | 265166.333 | 897481.05 | 265167.93 | 897479.847 | 81500
SYNC2 | F034 | SYNC2_L1P12 | YES | 400 | 1PH | SA | TYPE 5 | 265169.737 | 897482.24 | 265168.14 | 897483.443 | 265169.343 | 897485.04 | 265170.94 | 897483.837 | 81500
SYNC2 | F035 | SYNC2_L3P14 | NO | 400 | 3PH | HLPI | TYPE 3 | 265155.157 | 897483.79 | 265153.56 | 897484.993 | 265154.763 | 897486.59 | 265156.36 | 897485.387 | 81500
SYNC2 | F036 | SYNC2_L1P13 | NO | 400 | 3PH | HLPI | TYPE 3 | 265158.167 | 897487.78 | 265156.57 | 897488.983 | 265157.773 | 897490.58 | 265159.37 | 897489.377 | 81500
SYNC2 | F037 | SYNC2_L3P15 | NO | 400 | 3PH | HLPI | TYPE 3 | 265148.687 | 897488.67 | 265147.09 | 897489.873 | 265148.293 | 897491.47 | 265149.89 | 897490.267 | 81500
SYNC2 | F038 | SYNC2_L1P14 | NO | 400 | 3PH | HLPI | TYPE 3 | 265151.697 | 897492.66 | 265150.1 | 897493.863 | 265151.303 | 897495.46 | 265152.9 | 897494.257 | 81500
SYNC2 | F039 | SYNC2_L3P16 | NO | 400 | 3PH | HLPI | TYPE 3 | 265139.897 | 897495.29 | 265138.3 | 897496.493 | 265139.503 | 897498.09 | 265141.1 | 897496.887 | 81500
SYNC2 | F040 | SYNC2_L1P15 | NO | 400 | 3PH | HLPI | TYPE 3 | 265142.907 | 897499.28 | 265141.31 | 897500.483 | 265142.513 | 897502.08 | 265144.11 | 897500.877 | 81500
SYNC2 | F041 | SYNC2_L3P17 | NO | 400 | 3PH | HLPI | TYPE 3 | 265132.697 | 897500.72 | 265131.1 | 897501.923 | 265132.303 | 897503.52 | 265133.9 | 897502.317 | 81500
SYNC2 | F042 | SYNC2_L1P16 | NO | 400 | 3PH | HLPI | TYPE 3 | 265135.707 | 897504.71 | 265134.11 | 897505.913 | 265135.313 | 897507.51 | 265136.91 | 897506.307 | 81500
SYNC2 | F043 | SYNC2_L3P18 | NO | 400 | 3PH | HLPI | TYPE 3 | 265122.667 | 897508.27 | 265121.07 | 897509.473 | 265122.273 | 897511.07 | 265123.87 | 897509.867 | 81500
SYNC2 | F044 | SYNC2_L1P17 | NO | 400 | 3PH | HLPI | TYPE 3 | 265125.677 | 897512.27 | 265124.08 | 897513.473 | 265125.283 | 897515.07 | 265126.88 | 897513.867 | 81500
SYNC2 | F045 | SYNC2_L3P19 | NO | 400 | 3PH | HLPI | TYPE 3 | 265117.477 | 897512.19 | 265115.88 | 897513.393 | 265117.083 | 897514.99 | 265118.68 | 897513.787 | 81500
SYNC2 | F046 | SYNC2_L1P18 | NO | 400 | 3PH | HLPI | TYPE 3 | 265120.487 | 897516.18 | 265118.89 | 897517.383 | 265120.093 | 897518.98 | 265121.69 | 897517.777 | 81500
SYNC2 | F047 | SYNC2_L3P20 | NO | 400 | 3PH | HLPI | TYPE 3 | 265109.087 | 897518.5 | 265107.49 | 897519.703 | 265108.693 | 897521.3 | 265110.29 | 897520.097 | 81500
SYNC2 | F048 | SYNC2_L1P19 | NO | 400 | 3PH | HLPI | TYPE 3 | 265112.097 | 897522.5 | 265110.5 | 897523.703 | 265111.703 | 897525.3 | 265113.3 | 897524.097 | 81500
SYNC2 | F049 | SYNC2_L3P21 | YES | 400 | 1PH | SA | TYPE 5 | 265104.557 | 897519.67 | 265102.96 | 897520.873 | 265104.163 | 897522.47 | 265105.76 | 897521.267 | 81500
SYNC2 | F050 | SYNC2_L2P12 | YES | 400 | 1PH | SA | TYPE 5 | 265106.747 | 897522.58 | 265105.15 | 897523.783 | 265106.353 | 897525.38 | 265107.95 | 897524.177 | 81500
SYNC2 | F051 | SYNC2_L1P20 | YES | 400 | 1PH | SA | TYPE 5 | 265108.947 | 897525.5 | 265107.35 | 897526.703 | 265108.553 | 897528.3 | 265110.15 | 897527.097 | 81500
FEN1 | F001 | FEN1_L1P1 | NO | 400 | 1PH | LLPI | TYPE 3 | 265146.877 | 897323.5 | 265145.28 | 897324.703 | 265146.483 | 897326.3 | 265148.08 | 897325.097 | 81500
FEN1 | F002 | FEN1_L2P1 | NO | 400 | 1PH | LLPI | TYPE 3 | 265145.897 | 897330.5 | 265144.3 | 897331.703 | 265145.503 | 897333.3 | 265147.1 | 897332.097 | 81500
FEN1 | F003 | FEN1_L1P2 | YES | 400 | 3PH | RCP | TYPE 4 | 265136.617 | 897331.23 | 265135.02 | 897332.433 | 265136.223 | 897334.03 | 265137.82 | 897332.827 | 81500
FEN1 | F004 | FEN1_L2P2 | YES | 400 | 3PH | RCP | TYPE 4 | 265139.627 | 897335.22 | 265138.03 | 897336.423 | 265139.233 | 897338.02 | 265140.83 | 897336.817 | 81500
FEN2 | F005 | FEN2_L3P1 | YES | 400 | 3PH | RCP | TYPE 4 | 265199.507 | 897414.68 | 265197.91 | 897415.883 | 265199.113 | 897417.48 | 265200.71 | 897416.277 | 81500
FEN1 | F006 | FEN1_L1P4 | YES | 400 | 3PH | RCP | TYPE 4 | 265133.107 | 897333.87 | 265131.51 | 897335.073 | 265132.713 | 897336.67 | 265134.31 | 897335.467 | 81500
FEN1 | F007 | FEN1_L2P3 | YES | 400 | 3PH | RCP | TYPE 4 | 265136.117 | 897337.87 | 265134.52 | 897339.073 | 265135.723 | 897340.67 | 265137.32 | 897339.467 | 81500
FEN1 | F008 | FEN1_L3P2 | YES | 400 | 3PH | RCP | TYPE 4 | 265139.127 | 897341.86 | 265137.53 | 897343.063 | 265138.733 | 897344.66 | 265140.33 | 897343.457 | 81500
FEN1 | F009 | FEN1_L1P5 | NO | 400 | 1PH | LLPI | TYPE 3 | 265125.557 | 897339.57 | 265123.96 | 897340.773 | 265125.163 | 897342.37 | 265126.76 | 897341.167 | 81500
FEN1 | F010 | FEN1_L2P4 | NO | 400 | 1PH | LLPI | TYPE 3 | 265128.567 | 897343.56 | 265126.97 | 897344.763 | 265128.173 | 897346.36 | 265129.77 | 897345.157 | 81500
FEN1 | F011 | FEN1_L3P3 | YES | 400 | 3PH | PANT | TYPE 4 | 265129.177 | 897349.36 | 265127.58 | 897350.563 | 265128.783 | 897352.16 | 265130.38 | 897350.957 | 81500
FEN1 | F012 | FEN1_L2P5 | YES | 400 | 3PH | PANT | TYPE 4 | 265122.177 | 897348.37 | 265120.58 | 897349.573 | 265121.783 | 897351.17 | 265123.38 | 897349.967 | 81500
FEN1 | F013 | FEN1_L1P6 | YES | 400 | 3PH | PANT | TYPE 4 | 265115.177 | 897347.38 | 265113.58 | 897348.583 | 265114.783 | 897350.18 | 265116.38 | 897348.977 | 81500
FEN1 | F014 | FEN1_L3P4 | NO | 400 | 1PH | LLPI | TYPE 3 | 265121.177 | 897355.38 | 265119.58 | 897356.583 | 265120.783 | 897358.18 | 265122.38 | 897356.977 | 81500
FEN1 | F015 | FEN1_L1P7 | YES | 400 | 3PH | CB | TYPE 1 | 265106.947 | 897353.59 | 265105.35 | 897354.793 | 265106.553 | 897356.39 | 265108.15 | 897355.187 | 81500
FEN1 | F016 | FEN1_L2P6 | YES | 400 | 3PH | CB | TYPE 1 | 265109.957 | 897357.58 | 265108.36 | 897358.783 | 265109.563 | 897360.38 | 265111.16 | 897359.177 | 81500
FEN1 | F017 | FEN1_L3P5 | YES | 400 | 3PH | CB | TYPE 1 | 265112.967 | 897361.58 | 265111.37 | 897362.783 | 265112.573 | 897364.38 | 265114.17 | 897363.177 | 81500
FEN1 | F018 | FEN1_L1P8 | YES | 400 | 1PH | CT | TYPE 1 | 265102.707 | 897356.78 | 265101.11 | 897357.983 | 265102.313 | 897359.58 | 265103.91 | 897358.377 | 81500
FEN1 | F019 | FEN1_L2P7 | YES | 400 | 1PH | CT | TYPE 1 | 265105.717 | 897360.78 | 265104.12 | 897361.983 | 265105.323 | 897363.58 | 265106.92 | 897362.377 | 81500
FEN1 | F020 | FEN1_L3P6 | YES | 400 | 1PH | CT | TYPE 1 | 265108.727 | 897364.77 | 265107.13 | 897365.973 | 265108.333 | 897367.57 | 265109.93 | 897366.367 | 81500
FEN1 | F021 | FEN1_L1P9 | YES | 400 | 3PH | RCP | TYPE 4 | 265099.517 | 897359.22 | 265097.92 | 897360.423 | 265099.123 | 897362.02 | 265100.72 | 897360.817 | 81500
FEN1 | F022 | FEN1_L2P8 | YES | 400 | 3PH | RCP | TYPE 4 | 265102.507 | 897363.22 | 265100.91 | 897364.423 | 265102.113 | 897366.02 | 265103.71 | 897364.817 | 81500
FEN1 | F023 | FEN1_L3P7 | YES | 400 | 3PH | RCP | TYPE 4 | 265105.497 | 897367.23 | 265103.9 | 897368.433 | 265105.103 | 897370.03 | 265106.7 | 897368.827 | 81500
FEN1 | F024 | FEN1_L1P11 | YES | 400 | 3PH | RCP | TYPE 4 | 265095.997 | 897361.85 | 265094.4 | 897363.053 | 265095.603 | 897364.65 | 265097.2 | 897363.447 | 81500
FEN1 | F025 | FEN1_L2P9 | YES | 400 | 3PH | RCP | TYPE 4 | 265098.977 | 897365.86 | 265097.38 | 897367.063 | 265098.583 | 897368.66 | 265100.18 | 897367.457 | 81500
FEN1 | F026 | FEN1_L3P8 | YES | 400 | 3PH | RCP | TYPE 4 | 265101.977 | 897369.86 | 265100.38 | 897371.063 | 265101.583 | 897372.66 | 265103.18 | 897371.457 | 81500
FEN1 | F027 | FEN1_L1P12 | YES | 400 | 1PH | CVT | TYPE 2 | 265092.327 | 897364.61 | 265090.73 | 897365.813 | 265091.933 | 897367.41 | 265093.53 | 897366.207 | 81500
FEN1 | F028 | FEN1_L2P10 | YES | 400 | 1PH | CVT | TYPE 2 | 265095.337 | 897368.6 | 265093.74 | 897369.803 | 265094.943 | 897371.4 | 265096.54 | 897370.197 | 81500
FEN1 | F029 | FEN1_L3P9 | YES | 400 | 1PH | CVT | TYPE 2 | 265098.337 | 897372.59 | 265096.74 | 897373.793 | 265097.943 | 897375.39 | 265099.54 | 897374.187 | 81500
FEN1 | F030 | FEN1_L1P13 | NO | 400 | 1PH | LLPI | TYPE 3 | 265088.687 | 897367.34 | 265087.09 | 897368.543 | 265088.293 | 897370.14 | 265089.89 | 897368.937 | 81500
FEN1 | F031 | FEN1_L2P11 | NO | 400 | 1PH | LLPI | TYPE 3 | 265091.697 | 897371.34 | 265090.1 | 897372.543 | 265091.303 | 897374.14 | 265092.9 | 897372.937 | 81500
FEN1 | F032 | FEN1_L3P10 | NO | 400 | 1PH | LLPI | TYPE 3 | 265094.707 | 897375.33 | 265093.11 | 897376.533 | 265094.313 | 897378.13 | 265095.91 | 897376.927 | 81500
FEN1 | F033 | FEN1_L1P14 | NO | 400 | 1PH | LLPI | TYPE 3 | 265081.507 | 897372.76 | 265079.91 | 897373.963 | 265081.113 | 897375.56 | 265082.71 | 897374.357 | 81500
FEN1 | F034 | FEN1_L2P12 | NO | 400 | 1PH | LLPI | TYPE 3 | 265084.517 | 897376.75 | 265082.92 | 897377.953 | 265084.123 | 897379.55 | 265085.72 | 897378.347 | 81500
FEN1 | F035 | FEN1_L3P11 | NO | 400 | 1PH | LLPI | TYPE 3 | 265087.517 | 897380.75 | 265085.92 | 897381.953 | 265087.123 | 897383.55 | 265088.72 | 897382.347 | 81500
FEN1 | F036 | FEN1_L1P15 | NO | 400 | 1PH | LLPI | TYPE 3 | 265075.387 | 897377.27 | 265073.79 | 897378.473 | 265074.993 | 897380.07 | 265076.59 | 897378.867 | 81500
FEN1 | F037 | FEN1_L2P13 | NO | 400 | 1PH | LLPI | TYPE 3 | 265078.397 | 897381.26 | 265076.8 | 897382.463 | 265078.003 | 897384.06 | 265079.6 | 897382.857 | 81500
FEN1 | F038 | FEN1_L3P12 | NO | 400 | 1PH | LLPI | TYPE 3 | 265081.407 | 897385.26 | 265079.81 | 897386.463 | 265081.013 | 897388.06 | 265082.61 | 897386.857 | 81500
FEN1 | F039 | FEN1_L1P16 | NO | 400 | 1PH | LLPI | TYPE 3 | 265068.597 | 897382.39 | 265067 | 897383.593 | 265068.203 | 897385.19 | 265069.8 | 897383.987 | 81500
FEN1 | F040 | FEN1_L2P14 | NO | 400 | 1PH | LLPI | TYPE 3 | 265071.607 | 897386.38 | 265070.01 | 897387.583 | 265071.213 | 897389.18 | 265072.81 | 897387.977 | 81500
FEN1 | F041 | FEN1_L3P13 | NO | 400 | 1PH | LLPI | TYPE 3 | 265074.617 | 897390.37 | 265073.02 | 897391.573 | 265074.223 | 897393.17 | 265075.82 | 897391.967 | 81500
FEN1 | F042 | FEN1_L1P17 | NO | 400 | 3PH | HLPI | TYPE 3 | 265061.367 | 897391.07 | 265059.77 | 897392.273 | 265060.973 | 897393.87 | 265062.57 | 897392.667 | 81500
FEN1 | F043 | FEN1_L3P14 | NO | 400 | 3PH | HLPI | TYPE 3 | 265064.377 | 897395.06 | 265062.78 | 897396.263 | 265063.983 | 897397.86 | 265065.58 | 897396.657 | 81500
FEN1 | F044 | FEN1_L1P18 | NO | 400 | 3PH | HLPI | TYPE 3 | 265054.157 | 897396.5 | 265052.56 | 897397.703 | 265053.763 | 897399.3 | 265055.36 | 897398.097 | 81500
FEN1 | F045 | FEN1_L3P15 | NO | 400 | 3PH | HLPI | TYPE 3 | 265057.167 | 897400.49 | 265055.57 | 897401.693 | 265056.773 | 897403.29 | 265058.37 | 897402.087 | 81500
FEN1 | F046 | FEN1_L1P19 | NO | 400 | 3PH | HLPI | TYPE 3 | 265044.127 | 897404.05 | 265042.53 | 897405.253 | 265043.733 | 897406.85 | 265045.33 | 897405.647 | 81500
FEN1 | F047 | FEN1_L3P16 | NO | 400 | 3PH | HLPI | TYPE 3 | 265047.137 | 897408.05 | 265045.54 | 897409.253 | 265046.743 | 897410.85 | 265048.34 | 897409.647 | 81500
FEN1 | F048 | FEN1_L1P20 | NO | 400 | 1PH | LLPI | TYPE 3 | 265037.437 | 897405.97 | 265035.84 | 897407.173 | 265037.043 | 897408.77 | 265038.64 | 897407.567 | 81500
FEN1 | F049 | FEN1_L2P15 | NO | 400 | 1PH | LLPI | TYPE 3 | 265040.447 | 897409.96 | 265038.85 | 897411.163 | 265040.053 | 897412.76 | 265041.65 | 897411.557 | 81500
FEN1 | F050 | FEN1_L3P17 | NO | 400 | 1PH | LLPI | TYPE 3 | 265043.457 | 897413.96 | 265041.86 | 897415.163 | 265043.063 | 897416.76 | 265044.66 | 897415.557 | 81500
FEN1 | F051 | FEN1_L2P16 | NO | 400 | 1PH | LLPI | TYPE 3 | 265036.397 | 897413.01 | 265034.8 | 897414.213 | 265036.003 | 897415.81 | 265037.6 | 897414.607 | 81500
FEN1 | F052 | FEN1_L1P21 | NO | 400 | 1PH | LLPI | TYPE 3 | 265029.397 | 897412.03 | 265027.8 | 897413.233 | 265029.003 | 897414.83 | 265030.6 | 897413.627 | 81500
FEN1 | F053 | FEN1_L3P18 | NO | 400 | 1PH | LLPI | TYPE 3 | 265054.227 | 897428.37 | 265052.63 | 897429.573 | 265053.833 | 897431.17 | 265055.43 | 897429.967 | 81500
FEN1 | F054 | FEN1_L2P17 | NO | 400 | 1PH | LLPI | TYPE 3 | 265047.227 | 897427.39 | 265045.63 | 897428.593 | 265046.833 | 897430.19 | 265048.43 | 897428.987 | 81500
FEN1 | F055 | FEN1_L1P22 | NO | 400 | 1PH | LLPI | TYPE 3 | 265040.227 | 897426.4 | 265038.63 | 897427.603 | 265039.833 | 897429.2 | 265041.43 | 897427.997 | 81500
FEN1 | F056 | FEN1_L2P18 | NO | 400 | 1PH | LLPI | TYPE 3 | 265043.237 | 897430.4 | 265041.64 | 897431.603 | 265042.843 | 897433.2 | 265044.44 | 897431.997 | 81500
FEN1 | F057 | FEN1_L3P19 | NO | 400 | 1PH | LLPI | TYPE 3 | 265046.247 | 897434.39 | 265044.65 | 897435.593 | 265045.853 | 897437.19 | 265047.45 | 897435.987 | 81500
FEN1 | F058 | FEN1_L1P23 | NO | 400 | 1PH | LLPI | TYPE 3 | 265029.567 | 897434.44 | 265027.97 | 897435.643 | 265029.173 | 897437.24 | 265030.77 | 897436.037 | 81500
FEN1 | F059 | FEN1_L2P19 | NO | 400 | 1PH | LLPI | TYPE 3 | 265032.577 | 897438.43 | 265030.98 | 897439.633 | 265032.183 | 897441.23 | 265033.78 | 897440.027 | 81500
FEN1 | F060 | FEN1_L3P20 | NO | 400 | 1PH | LLPI | TYPE 3 | 265035.587 | 897442.42 | 265033.99 | 897443.623 | 265035.193 | 897445.22 | 265036.79 | 897444.017 | 81500
FEN1 | F061 | FEN1_L1P24 | NO | 400 | 1PH | LLPI | TYPE 3 | 265020.937 | 897440.94 | 265019.34 | 897442.143 | 265020.543 | 897443.74 | 265022.14 | 897442.537 | 81500
FEN1 | F062 | FEN1_L2P20 | NO | 400 | 1PH | LLPI | TYPE 3 | 265023.947 | 897444.93 | 265022.35 | 897446.133 | 265023.553 | 897447.73 | 265025.15 | 897446.527 | 81500
FEN1 | F063 | FEN1_L3P21 | NO | 400 | 1PH | LLPI | TYPE 3 | 265026.957 | 897448.92 | 265025.36 | 897450.123 | 265026.563 | 897451.72 | 265028.16 | 897450.517 | 81500
FEN1 | F064 | FEN1_L1P25 | NO | 400 | 1PH | LLPI | TYPE 3 | 265011.357 | 897448.16 | 265009.76 | 897449.363 | 265010.963 | 897450.96 | 265012.56 | 897449.757 | 81500
FEN1 | F065 | FEN1_L2P21 | NO | 400 | 1PH | LLPI | TYPE 3 | 265014.367 | 897452.15 | 265012.77 | 897453.353 | 265013.973 | 897454.95 | 265015.57 | 897453.747 | 81500
FEN1 | F066 | FEN1_L3P22 | NO | 400 | 1PH | LLPI | TYPE 3 | 265017.377 | 897456.14 | 265015.78 | 897457.343 | 265016.983 | 897458.94 | 265018.58 | 897457.737 | 81500
FEN1 | F067 | FEN1_L1P26 | NO | 400 | 1PH | LLPI | TYPE 3 | 265002.727 | 897454.66 | 265001.13 | 897455.863 | 265002.333 | 897457.46 | 265003.93 | 897456.257 | 81500
FEN1 | F068 | FEN1_L2P22 | NO | 400 | 1PH | LLPI | TYPE 3 | 265005.737 | 897458.65 | 265004.14 | 897459.853 | 265005.343 | 897461.45 | 265006.94 | 897460.247 | 81500
FEN1 | F069 | FEN1_L3P23 | NO | 400 | 1PH | LLPI | TYPE 3 | 265008.747 | 897462.64 | 265007.15 | 897463.843 | 265008.353 | 897465.44 | 265009.95 | 897464.237 | 81500
FEN1 | F070 | FEN1_L1P27 | NO | 400 | 1PH | LLPI | TYPE 3 | 264994.357 | 897460.97 | 264992.76 | 897462.173 | 264993.963 | 897463.77 | 264995.56 | 897462.567 | 81500
FEN1 | F071 | FEN1_L2P23 | NO | 400 | 1PH | LLPI | TYPE 3 | 264997.357 | 897464.96 | 264995.76 | 897466.163 | 264996.963 | 897467.76 | 264998.56 | 897466.557 | 81500
FEN1 | F072 | FEN1_L3P24 | NO | 400 | 1PH | LLPI | TYPE 3 | 265000.367 | 897468.96 | 264998.77 | 897470.163 | 264999.973 | 897471.76 | 265001.57 | 897470.557 | 81500
FEN1 | F073 | FEN1_L1P28 | YES | 400 | 1PH | CT | TYPE 1 | 264986.367 | 897466.99 | 264984.77 | 897468.193 | 264985.973 | 897469.79 | 264987.57 | 897468.587 | 81500
FEN1 | F074 | FEN1_L2P24 | YES | 400 | 1PH | CT | TYPE 1 | 264989.377 | 897470.98 | 264987.78 | 897472.183 | 264988.983 | 897473.78 | 264990.58 | 897472.577 | 81500
FEN1 | F075 | FEN1_L3P25 | YES | 400 | 1PH | CT | TYPE 1 | 264992.387 | 897474.98 | 264990.79 | 897476.183 | 264991.993 | 897477.78 | 264993.59 | 897476.577 | 81500
FEN1 | F076 | FEN1_L1P29 | YES | 400 | 1PH | SA | TYPE 5 | 264980.487 | 897471.46 | 264978.89 | 897472.663 | 264980.093 | 897474.26 | 264981.69 | 897473.057 | 81500
FEN1 | F077 | FEN1_L2P25 | YES | 400 | 1PH | SA | TYPE 5 | 264983.497 | 897475.46 | 264981.9 | 897476.663 | 264983.103 | 897478.26 | 264984.7 | 897477.057 | 81500
FEN1 | F078 | FEN1_L3P26 | YES | 400 | 1PH | SA | TYPE 5 | 264986.507 | 897479.45 | 264984.91 | 897480.653 | 264986.113 | 897482.25 | 264987.71 | 897481.047 | 81500
FEN1 | F079 | FEN1_L1P30 | NO | 400 | 1PH | LLPI | TYPE 3 | 264976.747 | 897474.24 | 264975.15 | 897475.443 | 264976.353 | 897477.04 | 264977.95 | 897475.837 | 81500
FEN1 | F080 | FEN1_L2P26 | NO | 400 | 1PH | LLPI | TYPE 3 | 264979.757 | 897478.23 | 264978.16 | 897479.433 | 264979.363 | 897481.03 | 264980.96 | 897479.827 | 81500
FEN1 | F081 | FEN1_L3P27 | NO | 400 | 1PH | LLPI | TYPE 3 | 264982.767 | 897482.22 | 264981.17 | 897483.423 | 264982.373 | 897485.02 | 264983.97 | 897483.817 | 81500
FEN2 | F001 | FEN2_L1P1 | NO | 400 | 1PH | LLPI | TYPE 3 | 265203.737 | 897398.98 | 265202.14 | 897400.183 | 265203.343 | 897401.78 | 265204.94 | 897400.577 | 81500
FEN2 | F002 | FEN2_L2P1 | NO | 400 | 1PH | LLPI | TYPE 3 | 265202.757 | 897405.98 | 265201.16 | 897407.183 | 265202.363 | 897408.78 | 265203.96 | 897407.577 | 81500
FEN2 | F003 | FEN2_L1P2 | YES | 400 | 3PH | RCP | TYPE 4 | 265193.497 | 897406.7 | 265191.9 | 897407.903 | 265193.103 | 897409.5 | 265194.7 | 897408.297 | 81500
FEN2 | F004 | FEN2_L2P2 | YES | 400 | 3PH | RCP | TYPE 4 | 265196.497 | 897410.69 | 265194.9 | 897411.893 | 265196.103 | 897413.49 | 265197.7 | 897412.287 | 81500
FEN2 | F005 | FEN2_L3P1 | YES | 400 | 3PH | RCP | TYPE 4 | 265199.507 | 897414.68 | 265197.91 | 897415.883 | 265199.113 | 897417.48 | 265200.71 | 897416.277 | 81500
FEN2 | F006 | FEN2_L1P4 | YES | 400 | 3PH | RCP | TYPE 4 | 265189.977 | 897409.34 | 265188.38 | 897410.543 | 265189.583 | 897412.14 | 265191.18 | 897410.937 | 81500
FEN2 | F007 | FEN2_L2P3 | YES | 400 | 3PH | RCP | TYPE 4 | 265192.987 | 897413.34 | 265191.39 | 897414.543 | 265192.593 | 897416.14 | 265194.19 | 897414.937 | 81500
FEN2 | F008 | FEN2_L3P2 | YES | 400 | 3PH | RCP | TYPE 4 | 265195.997 | 897417.33 | 265194.4 | 897418.533 | 265195.603 | 897420.13 | 265197.2 | 897418.927 | 81500
FEN2 | F009 | FEN2_L1P5 | NO | 400 | 1PH | LLPI | TYPE 3 | 265182.417 | 897415.04 | 265180.82 | 897416.243 | 265182.023 | 897417.84 | 265183.62 | 897416.637 | 81500
FEN2 | F010 | FEN2_L2P4 | NO | 400 | 1PH | LLPI | TYPE 3 | 265185.427 | 897419.03 | 265183.83 | 897420.233 | 265185.033 | 897421.83 | 265186.63 | 897420.627 | 81500
FEN2 | F011 | FEN2_L3P3 | YES | 400 | 3PH | PANT | TYPE 4 | 265186.037 | 897424.83 | 265184.44 | 897426.033 | 265185.643 | 897427.63 | 265187.24 | 897426.427 | 81500
FEN2 | F012 | FEN2_L2P5 | YES | 400 | 3PH | PANT | TYPE 4 | 265179.037 | 897423.85 | 265177.44 | 897425.053 | 265178.643 | 897426.65 | 265180.24 | 897425.447 | 81500
FEN2 | F013 | FEN2_L1P6 | YES | 400 | 3PH | PANT | TYPE 4 | 265172.027 | 897422.87 | 265170.43 | 897424.073 | 265171.633 | 897425.67 | 265173.23 | 897424.467 | 81500
FEN2 | F014 | FEN2_L3P4 | NO | 400 | 1PH | LLPI | TYPE 3 | 265178.057 | 897430.85 | 265176.46 | 897432.053 | 265177.663 | 897433.65 | 265179.26 | 897432.447 | 81500
FEN2 | F015 | FEN2_L1P7 | YES | 400 | 3PH | CB | TYPE 1 | 265163.807 | 897429.06 | 265162.21 | 897430.263 | 265163.413 | 897431.86 | 265165.01 | 897430.657 | 81500
FEN2 | F016 | FEN2_L2P6 | YES | 400 | 3PH | CB | TYPE 1 | 265166.817 | 897433.06 | 265165.22 | 897434.263 | 265166.423 | 897435.86 | 265168.02 | 897434.657 | 81500
FEN2 | F017 | FEN2_L3P5 | YES | 400 | 3PH | CB | TYPE 1 | 265169.827 | 897437.05 | 265168.23 | 897438.253 | 265169.433 | 897439.85 | 265171.03 | 897438.647 | 81500
FEN2 | F018 | FEN2_L1P8 | YES | 400 | 1PH | CT | TYPE 1 | 265159.577 | 897432.25 | 265157.98 | 897433.453 | 265159.183 | 897435.05 | 265160.78 | 897433.847 | 81500
FEN2 | F019 | FEN2_L2P7 | YES | 400 | 1PH | CT | TYPE 1 | 265162.587 | 897436.25 | 265160.99 | 897437.453 | 265162.193 | 897439.05 | 265163.79 | 897437.847 | 81500
FEN2 | F020 | FEN2_L3P6 | YES | 400 | 1PH | CT | TYPE 1 | 265165.597 | 897440.24 | 265164 | 897441.443 | 265165.203 | 897443.04 | 265166.8 | 897441.837 | 81500
FEN2 | F021 | FEN2_L1P9 | YES | 400 | 3PH | RCP | TYPE 4 | 265156.357 | 897434.68 | 265154.76 | 897435.883 | 265155.963 | 897437.48 | 265157.56 | 897436.277 | 81500
FEN2 | F022 | FEN2_L2P8 | YES | 400 | 3PH | RCP | TYPE 4 | 265159.367 | 897438.67 | 265157.77 | 897439.873 | 265158.973 | 897441.47 | 265160.57 | 897440.267 | 81500
FEN2 | F023 | FEN2_L3P7 | YES | 400 | 3PH | RCP | TYPE 4 | 265162.377 | 897442.67 | 265160.78 | 897443.873 | 265161.983 | 897445.47 | 265163.58 | 897444.267 | 81500
FEN2 | F024 | FEN2_L1P11 | YES | 400 | 3PH | RCP | TYPE 4 | 265152.837 | 897437.33 | 265151.24 | 897438.533 | 265152.443 | 897440.13 | 265154.04 | 897438.927 | 81500
FEN2 | F025 | FEN2_L2P9 | YES | 400 | 3PH | RCP | TYPE 4 | 265155.847 | 897441.32 | 265154.25 | 897442.523 | 265155.453 | 897444.12 | 265157.05 | 897442.917 | 81500
FEN2 | F026 | FEN2_L3P8 | YES | 400 | 3PH | RCP | TYPE 4 | 265158.857 | 897445.32 | 265157.26 | 897446.523 | 265158.463 | 897448.12 | 265160.06 | 897446.917 | 81500
FEN2 | F027 | FEN2_L1P12 | YES | 400 | 1PH | CVT | TYPE 2 | 265149.037 | 897440.2 | 265147.44 | 897441.403 | 265148.643 | 897443 | 265150.24 | 897441.797 | 81500
FEN2 | F028 | FEN2_L2P10 | YES | 400 | 1PH | CVT | TYPE 2 | 265152.047 | 897444.19 | 265150.45 | 897445.393 | 265151.653 | 897446.99 | 265153.25 | 897445.787 | 81500
FEN2 | F029 | FEN2_L3P9 | YES | 400 | 1PH | CVT | TYPE 2 | 265155.057 | 897448.19 | 265153.46 | 897449.393 | 265154.663 | 897450.99 | 265156.26 | 897449.787 | 81500
FEN2 | F030 | FEN2_L1P13 | NO | 400 | 3PH | HLPI | TYPE 3 | 265147.067 | 897444.81 | 265145.47 | 897446.013 | 265146.673 | 897447.61 | 265148.27 | 897446.407 | 81500
FEN2 | F031 | FEN2_L3P10 | NO | 400 | 3PH | HLPI | TYPE 3 | 265150.077 | 897448.8 | 265148.48 | 897450.003 | 265149.683 | 897451.6 | 265151.28 | 897450.397 | 81500
FEN2 | F032 | FEN2_L1P14 | NO | 400 | 3PH | HLPI | TYPE 3 | 265133.487 | 897455.04 | 265131.89 | 897456.243 | 265133.093 | 897457.84 | 265134.69 | 897456.637 | 81500
FEN2 | F033 | FEN2_L3P11 | NO | 400 | 3PH | HLPI | TYPE 3 | 265136.497 | 897459.03 | 265134.9 | 897460.233 | 265136.103 | 897461.83 | 265137.7 | 897460.627 | 81500
FEN2 | F034 | FEN2_L1P15 | NO | 400 | 3PH | HLPI | TYPE 3 | 265127.017 | 897459.92 | 265125.42 | 897461.123 | 265126.623 | 897462.72 | 265128.22 | 897461.517 | 81500
FEN2 | F035 | FEN2_L3P12 | NO | 400 | 3PH | HLPI | TYPE 3 | 265130.027 | 897463.91 | 265128.43 | 897465.113 | 265129.633 | 897466.71 | 265131.23 | 897465.507 | 81500
FEN2 | F036 | FEN2_L1P16 | NO | 400 | 3PH | HLPI | TYPE 3 | 265118.237 | 897466.54 | 265116.64 | 897467.743 | 265117.843 | 897469.34 | 265119.44 | 897468.137 | 81500
FEN2 | F037 | FEN2_L3P13 | NO | 400 | 3PH | HLPI | TYPE 3 | 265121.247 | 897470.53 | 265119.65 | 897471.733 | 265120.853 | 897473.33 | 265122.45 | 897472.127 | 81500
FEN2 | F038 | FEN2_L1P17 | NO | 400 | 3PH | HLPI | TYPE 3 | 265111.037 | 897471.96 | 265109.44 | 897473.163 | 265110.643 | 897474.76 | 265112.24 | 897473.557 | 81500
FEN2 | F039 | FEN2_L3P14 | NO | 400 | 3PH | HLPI | TYPE 3 | 265114.037 | 897475.96 | 265112.44 | 897477.163 | 265113.643 | 897478.76 | 265115.24 | 897477.557 | 81500
FEN2 | F040 | FEN2_L1P18 | NO | 400 | 3PH | HLPI | TYPE 3 | 265100.997 | 897479.52 | 265099.4 | 897480.723 | 265100.603 | 897482.32 | 265102.2 | 897481.117 | 81500
FEN2 | F041 | FEN2_L3P15 | NO | 400 | 3PH | HLPI | TYPE 3 | 265104.007 | 897483.52 | 265102.41 | 897484.723 | 265103.613 | 897486.32 | 265105.21 | 897485.117 | 81500
FEN2 | F042 | FEN2_L1P19 | NO | 400 | 1PH | LLPI | TYPE 3 | 265094.307 | 897481.44 | 265092.71 | 897482.643 | 265093.913 | 897484.24 | 265095.51 | 897483.037 | 81500
FEN2 | F043 | FEN2_L2P11 | NO | 400 | 1PH | LLPI | TYPE 3 | 265097.317 | 897485.43 | 265095.72 | 897486.633 | 265096.923 | 897488.23 | 265098.52 | 897487.027 | 81500
FEN2 | F044 | FEN2_L3P16 | NO | 400 | 1PH | LLPI | TYPE 3 | 265100.327 | 897489.42 | 265098.73 | 897490.623 | 265099.933 | 897492.22 | 265101.53 | 897491.017 | 81500
FEN2 | F045 | FEN2_L2P12 | NO | 400 | 1PH | LLPI | TYPE 3 | 265093.267 | 897488.48 | 265091.67 | 897489.683 | 265092.873 | 897491.28 | 265094.47 | 897490.077 | 81500
FEN2 | F046 | FEN2_L3P17 | NO | 400 | 1PH | LLPI | TYPE 3 | 265092.277 | 897495.49 | 265090.68 | 897496.693 | 265091.883 | 897498.29 | 265093.48 | 897497.087 | 81500
FEN2 | F047 | FEN2_L1P20 | NO | 400 | 1PH | LLPI | TYPE 3 | 265083.477 | 897467.06 | 265081.88 | 897468.263 | 265083.083 | 897469.86 | 265084.68 | 897468.657 | 81500
FEN2 | F048 | FEN2_L2P13 | NO | 400 | 1PH | LLPI | TYPE 3 | 265082.437 | 897474.11 | 265080.84 | 897475.313 | 265082.043 | 897476.91 | 265083.64 | 897475.707 | 81500
FEN2 | F049 | FEN2_L1P21 | NO | 400 | 1PH | LLPI | TYPE 3 | 265075.427 | 897473.12 | 265073.83 | 897474.323 | 265075.033 | 897475.92 | 265076.63 | 897474.717 | 81500
FEN2 | F050 | FEN2_L2P14 | NO | 400 | 1PH | LLPI | TYPE 3 | 265078.437 | 897477.12 | 265076.84 | 897478.323 | 265078.043 | 897479.92 | 265079.64 | 897478.717 | 81500
FEN2 | F051 | FEN2_L3P18 | NO | 400 | 1PH | LLPI | TYPE 3 | 265081.447 | 897481.11 | 265079.85 | 897482.313 | 265081.053 | 897483.91 | 265082.65 | 897482.707 | 81500
FEN2 | F052 | FEN2_L1P22 | NO | 400 | 1PH | LLPI | TYPE 3 | 265064.767 | 897481.16 | 265063.17 | 897482.363 | 265064.373 | 897483.96 | 265065.97 | 897482.757 | 81500
FEN2 | F053 | FEN2_L2P15 | NO | 400 | 1PH | LLPI | TYPE 3 | 265067.777 | 897485.15 | 265066.18 | 897486.353 | 265067.383 | 897487.95 | 265068.98 | 897486.747 | 81500
FEN2 | F054 | FEN2_L3P19 | NO | 400 | 1PH | LLPI | TYPE 3 | 265070.787 | 897489.14 | 265069.19 | 897490.343 | 265070.393 | 897491.94 | 265071.99 | 897490.737 | 81500
FEN2 | F055 | FEN2_L1P23 | NO | 400 | 1PH | LLPI | TYPE 3 | 265056.147 | 897487.66 | 265054.55 | 897488.863 | 265055.753 | 897490.46 | 265057.35 | 897489.257 | 81500
FEN2 | F056 | FEN2_L2P16 | NO | 400 | 1PH | LLPI | TYPE 3 | 265059.157 | 897491.65 | 265057.56 | 897492.853 | 265058.763 | 897494.45 | 265060.36 | 897493.247 | 81500
FEN2 | F057 | FEN2_L3P20 | NO | 400 | 1PH | LLPI | TYPE 3 | 265062.167 | 897495.64 | 265060.57 | 897496.843 | 265061.773 | 897498.44 | 265063.37 | 897497.237 | 81500
FEN2 | F058 | FEN2_L1P24 | NO | 400 | 1PH | LLPI | TYPE 3 | 265046.557 | 897494.88 | 265044.96 | 897496.083 | 265046.163 | 897497.68 | 265047.76 | 897496.477 | 81500
FEN2 | F059 | FEN2_L2P17 | NO | 400 | 1PH | LLPI | TYPE 3 | 265049.567 | 897498.87 | 265047.97 | 897500.073 | 265049.173 | 897501.67 | 265050.77 | 897500.467 | 81500
FEN2 | F060 | FEN2_L3P21 | NO | 400 | 1PH | LLPI | TYPE 3 | 265052.577 | 897502.86 | 265050.98 | 897504.063 | 265052.183 | 897505.66 | 265053.78 | 897504.457 | 81500
FEN2 | F061 | FEN2_L1P25 | NO | 400 | 1PH | LLPI | TYPE 3 | 265037.937 | 897501.38 | 265036.34 | 897502.583 | 265037.543 | 897504.18 | 265039.14 | 897502.977 | 81500
FEN2 | F062 | FEN2_L2P18 | NO | 400 | 1PH | LLPI | TYPE 3 | 265040.947 | 897505.37 | 265039.35 | 897506.573 | 265040.553 | 897508.17 | 265042.15 | 897506.967 | 81500
FEN2 | F063 | FEN2_L3P22 | NO | 400 | 1PH | LLPI | TYPE 3 | 265043.957 | 897509.36 | 265042.36 | 897510.563 | 265043.563 | 897512.16 | 265045.16 | 897510.957 | 81500
FEN2 | F064 | FEN2_L1P26 | NO | 400 | 1PH | LLPI | TYPE 3 | 265029.547 | 897507.7 | 265027.95 | 897508.903 | 265029.153 | 897510.5 | 265030.75 | 897509.297 | 81500
FEN2 | F065 | FEN2_L2P19 | NO | 400 | 1PH | LLPI | TYPE 3 | 265032.557 | 897511.69 | 265030.96 | 897512.893 | 265032.163 | 897514.49 | 265033.76 | 897513.287 | 81500
FEN2 | F066 | FEN2_L3P23 | NO | 400 | 1PH | LLPI | TYPE 3 | 265035.567 | 897515.68 | 265033.97 | 897516.883 | 265035.173 | 897518.48 | 265036.77 | 897517.277 | 81500
FEN2 | F067 | FEN2_L1P27 | YES | 400 | 1PH | CT | TYPE 1 | 265021.577 | 897513.71 | 265019.98 | 897514.913 | 265021.183 | 897516.51 | 265022.78 | 897515.307 | 81500
FEN2 | F068 | FEN2_L2P20 | YES | 400 | 1PH | CT | TYPE 1 | 265024.577 | 897517.7 | 265022.98 | 897518.903 | 265024.183 | 897520.5 | 265025.78 | 897519.297 | 81500
FEN2 | F069 | FEN2_L3P24 | YES | 400 | 1PH | CT | TYPE 1 | 265027.587 | 897521.7 | 265025.99 | 897522.903 | 265027.193 | 897524.5 | 265028.79 | 897523.297 | 81500
FEN2 | F070 | FEN2_L1P28 | YES | 400 | 1PH | SA | TYPE 5 | 265015.647 | 897518.12 | 265014.05 | 897519.323 | 265015.253 | 897520.92 | 265016.85 | 897519.717 | 81500
FEN2 | F071 | FEN2_L2P21 | YES | 400 | 1PH | SA | TYPE 5 | 265018.657 | 897522.12 | 265017.06 | 897523.323 | 265018.263 | 897524.92 | 265019.86 | 897523.717 | 81500
FEN2 | F072 | FEN2_L3P25 | YES | 400 | 1PH | SA | TYPE 5 | 265021.667 | 897526.11 | 265020.07 | 897527.313 | 265021.273 | 897528.91 | 265022.87 | 897527.707 | 81500
FEN2 | F073 | FEN2_L1P29 | NO | 400 | 1PH | LLPI | TYPE 3 | 265011.957 | 897520.96 | 265010.36 | 897522.163 | 265011.563 | 897523.76 | 265013.16 | 897522.557 | 81500
FEN2 | F074 | FEN2_L2P22 | NO | 400 | 1PH | LLPI | TYPE 3 | 265014.957 | 897524.95 | 265013.36 | 897526.153 | 265014.563 | 897527.75 | 265016.16 | 897526.547 | 81500
FEN2 | F075 | FEN2_L3P26 | NO | 400 | 1PH | LLPI | TYPE 3 | 265017.967 | 897528.94 | 265016.37 | 897530.143 | 265017.573 | 897531.74 | 265019.17 | 897530.537 | 81500
BANN1 | F001 | BANN1_L1P1 | NO | 400 | 1PH | LLPI | TYPE 3 | 265125.997 | 897361.77 | 265124.4 | 897362.973 | 265125.603 | 897364.57 | 265127.2 | 897363.367 | 81500
BANN1 | F002 | BANN1_L2P1 | NO | 400 | 1PH | LLPI | TYPE 3 | 265132.997 | 897362.76 | 265131.4 | 897363.963 | 265132.603 | 897365.56 | 265134.2 | 897364.357 | 81500
BANN1 | F003 | BANN1_L1P2 | YES | 400 | 3PH | RCP | TYPE 4 | 265136.247 | 897354.04 | 265134.65 | 897355.243 | 265135.853 | 897356.84 | 265137.45 | 897355.637 | 81500
BANN1 | F004 | BANN1_L2P2 | YES | 400 | 3PH | RCP | TYPE 4 | 265139.257 | 897358.04 | 265137.66 | 897359.243 | 265138.863 | 897360.84 | 265140.46 | 897359.637 | 81500
BANN1 | F005 | BANN1_L3P1 | YES | 400 | 3PH | RCP | TYPE 4 | 265142.267 | 897362.03 | 265140.67 | 897363.233 | 265141.873 | 897364.83 | 265143.47 | 897363.627 | 81500
BANN1 | F006 | BANN1_L1P4 | YES | 400 | 3PH | RCP | TYPE 4 | 265139.767 | 897351.4 | 265138.17 | 897352.603 | 265139.373 | 897354.2 | 265140.97 | 897352.997 | 81500
BANN1 | F007 | BANN1_L2P3 | YES | 400 | 3PH | RCP | TYPE 4 | 265142.777 | 897355.39 | 265141.18 | 897356.593 | 265142.383 | 897358.19 | 265143.98 | 897356.987 | 81500
BANN1 | F008 | BANN1_L3P2 | YES | 400 | 3PH | RCP | TYPE 4 | 265145.777 | 897359.38 | 265144.18 | 897360.583 | 265145.383 | 897362.18 | 265146.98 | 897360.977 | 81500
BANN1 | F009 | BANN1_L1P5 | NO | 400 | 1PH | LLPI | TYPE 3 | 265147.317 | 897345.7 | 265145.72 | 897346.903 | 265146.923 | 897348.5 | 265148.52 | 897347.297 | 81500
BANN1 | F010 | BANN1_L2P4 | NO | 400 | 1PH | LLPI | TYPE 3 | 265150.327 | 897349.69 | 265148.73 | 897350.893 | 265149.933 | 897352.49 | 265151.53 | 897351.287 | 81500
BANN1 | F011 | BANN1_L3P3 | YES | 400 | 3PH | PANT | TYPE 4 | 265155.737 | 897351.88 | 265154.14 | 897353.083 | 265155.343 | 897354.68 | 265156.94 | 897353.477 | 81500
BANN1 | F012 | BANN1_L2P5 | YES | 400 | 3PH | PANT | TYPE 4 | 265156.717 | 897344.88 | 265155.12 | 897346.083 | 265156.323 | 897347.68 | 265157.92 | 897346.477 | 81500
BANN1 | F013 | BANN1_L1P6 | YES | 400 | 3PH | PANT | TYPE 4 | 265157.707 | 897337.88 | 265156.11 | 897339.083 | 265157.313 | 897340.68 | 265158.91 | 897339.477 | 81500
BANN1 | F014 | BANN1_L3P4 | NO | 400 | 1PH | LLPI | TYPE 3 | 265163.717 | 897345.87 | 265162.12 | 897347.073 | 265163.323 | 897348.67 | 265164.92 | 897347.467 | 81500
BANN1 | F015 | BANN1_L1P7 | YES | 400 | 3PH | CB | TYPE 1 | 265166.047 | 897331.59 | 265164.45 | 897332.793 | 265165.653 | 897334.39 | 265167.25 | 897333.187 | 81500
BANN1 | F016 | BANN1_L2P6 | YES | 400 | 3PH | CB | TYPE 1 | 265169.057 | 897335.58 | 265167.46 | 897336.783 | 265168.663 | 897338.38 | 265170.26 | 897337.177 | 81500
BANN1 | F017 | BANN1_L3P5 | YES | 400 | 3PH | CB | TYPE 1 | 265172.067 | 897339.58 | 265170.47 | 897340.783 | 265171.673 | 897342.38 | 265173.27 | 897341.177 | 81500
BANN1 | F018 | BANN1_L1P8 | YES | 400 | 1PH | CT | TYPE 1 | 265170.317 | 897328.37 | 265168.72 | 897329.573 | 265169.923 | 897331.17 | 265171.52 | 897329.967 | 81500
BANN1 | F019 | BANN1_L2P7 | YES | 400 | 1PH | CT | TYPE 1 | 265173.337 | 897332.36 | 265171.74 | 897333.563 | 265172.943 | 897335.16 | 265174.54 | 897333.957 | 81500
BANN1 | F020 | BANN1_L3P6 | YES | 400 | 1PH | CT | TYPE 1 | 265176.337 | 897336.36 | 265174.74 | 897337.563 | 265175.943 | 897339.16 | 265177.54 | 897337.957 | 81500
BANN1 | F021 | BANN1_L1P9 | YES | 400 | 3PH | RCP | TYPE 4 | 265173.567 | 897325.93 | 265171.97 | 897327.133 | 265173.173 | 897328.73 | 265174.77 | 897327.527 | 81500
BANN1 | F022 | BANN1_L2P8 | YES | 400 | 3PH | RCP | TYPE 4 | 265176.577 | 897329.92 | 265174.98 | 897331.123 | 265176.183 | 897332.72 | 265177.78 | 897331.517 | 81500
BANN1 | F023 | BANN1_L3P7 | YES | 400 | 3PH | RCP | TYPE 4 | 265179.577 | 897333.91 | 265177.98 | 897335.113 | 265179.183 | 897336.71 | 265180.78 | 897335.507 | 81500
BANN1 | F024 | BANN1_L1P11 | YES | 400 | 3PH | RCP | TYPE 4 | 265177.077 | 897323.28 | 265175.48 | 897324.483 | 265176.683 | 897326.08 | 265178.28 | 897324.877 | 81500
BANN1 | F025 | BANN1_L2P9 | YES | 400 | 3PH | RCP | TYPE 4 | 265180.087 | 897327.27 | 265178.49 | 897328.473 | 265179.693 | 897330.07 | 265181.29 | 897328.867 | 81500
BANN1 | F026 | BANN1_L3P8 | YES | 400 | 3PH | RCP | TYPE 4 | 265183.097 | 897331.26 | 265181.5 | 897332.463 | 265182.703 | 897334.06 | 265184.3 | 897332.857 | 81500
BANN1 | F027 | BANN1_L1P12 | YES | 400 | 1PH | CVT | TYPE 2 | 265180.447 | 897320.74 | 265178.85 | 897321.943 | 265180.053 | 897323.54 | 265181.65 | 897322.337 | 81500
BANN1 | F028 | BANN1_L2P10 | YES | 400 | 1PH | CVT | TYPE 2 | 265183.457 | 897324.73 | 265181.86 | 897325.933 | 265183.063 | 897327.53 | 265184.66 | 897326.327 | 81500
BANN1 | F029 | BANN1_L3P9 | YES | 400 | 1PH | CVT | TYPE 2 | 265186.467 | 897328.73 | 265184.87 | 897329.933 | 265186.073 | 897331.53 | 265187.67 | 897330.327 | 81500
BANN1 | F030 | BANN1_L1P13 | NO | 400 | 1PH | LLPI | TYPE 3 | 265184.037 | 897318.04 | 265182.44 | 897319.243 | 265183.643 | 897320.84 | 265185.24 | 897319.637 | 81500
BANN1 | F031 | BANN1_L2P11 | NO | 400 | 1PH | LLPI | TYPE 3 | 265187.037 | 897322.03 | 265185.44 | 897323.233 | 265186.643 | 897324.83 | 265188.24 | 897323.627 | 81500
BANN1 | F032 | BANN1_L3P10 | NO | 400 | 1PH | LLPI | TYPE 3 | 265190.047 | 897326.02 | 265188.45 | 897327.223 | 265189.653 | 897328.82 | 265191.25 | 897327.617 | 81500
BANN1 | F033 | BANN1_L1P14 | YES | 400 | 1PH | SA | TYPE 5 | 265187.667 | 897315.34 | 265186.07 | 897316.543 | 265187.273 | 897318.14 | 265188.87 | 897316.937 | 81500
BANN1 | F034 | BANN1_L2P12 | YES | 400 | 1PH | SA | TYPE 5 | 265190.677 | 897319.33 | 265189.08 | 897320.533 | 265190.283 | 897322.13 | 265191.88 | 897320.927 | 81500
BANN1 | F035 | BANN1_L3P11 | YES | 400 | 1PH | SA | TYPE 5 | 265193.687 | 897323.33 | 265192.09 | 897324.533 | 265193.293 | 897326.13 | 265194.89 | 897324.927 | 81500
BANN1 | F036 | BANN1_L1P15 | NO | 400 | 1PH | LLPI | TYPE 3 | 265192.807 | 897311.42 | 265191.21 | 897312.623 | 265192.413 | 897314.22 | 265194.01 | 897313.017 | 81500
BANN1 | F037 | BANN1_L2P13 | NO | 400 | 1PH | LLPI | TYPE 3 | 265195.817 | 897315.42 | 265194.22 | 897316.623 | 265195.423 | 897318.22 | 265197.02 | 897317.017 | 81500
BANN1 | F038 | BANN1_L3P12 | NO | 400 | 1PH | LLPI | TYPE 3 | 265198.867 | 897319.46 | 265197.27 | 897320.663 | 265198.473 | 897322.26 | 265200.07 | 897321.057 | 81500
BANN1 | F039 | BANN1_L1P16 | NO | 400 | 1PH | LLPI | TYPE 3 | 265200.757 | 897305.43 | 265199.16 | 897306.633 | 265200.363 | 897308.23 | 265201.96 | 897307.027 | 81500
BANN1 | F040 | BANN1_L2P14 | NO | 400 | 1PH | LLPI | TYPE 3 | 265203.767 | 897309.43 | 265202.17 | 897310.633 | 265203.373 | 897312.23 | 265204.97 | 897311.027 | 81500
BANN1 | F041 | BANN1_L3P13 | NO | 400 | 1PH | LLPI | TYPE 3 | 265206.817 | 897313.47 | 265205.22 | 897314.673 | 265206.423 | 897316.27 | 265208.02 | 897315.067 | 81500
BANN2 | F001 | BANN2_L1P1 | NO | 400 | 1PH | LLPI | TYPE 3 | 265167.207 | 897416.48 | 265165.61 | 897417.683 | 265166.813 | 897419.28 | 265168.41 | 897418.077 | 81500
BANN2 | F002 | BANN2_L2P1 | NO | 400 | 1PH | LLPI | TYPE 3 | 265168.197 | 897409.48 | 265166.6 | 897410.683 | 265167.803 | 897412.28 | 265169.4 | 897411.077 | 81500
BANN2 | F003 | BANN2_L1P2 | YES | 400 | 3PH | RCP | TYPE 4 | 265177.477 | 897408.75 | 265175.88 | 897409.953 | 265177.083 | 897411.55 | 265178.68 | 897410.347 | 81500
BANN2 | F004 | BANN2_L2P2 | YES | 400 | 3PH | RCP | TYPE 4 | 265174.467 | 897404.76 | 265172.87 | 897405.963 | 265174.073 | 897407.56 | 265175.67 | 897406.357 | 81500
BANN2 | F005 | BANN2_L3P1 | YES | 400 | 3PH | RCP | TYPE 4 | 265171.457 | 897400.76 | 265169.86 | 897401.963 | 265171.063 | 897403.56 | 265172.66 | 897402.357 | 81500
BANN2 | F006 | BANN2_L1P4 | YES | 400 | 3PH | RCP | TYPE 4 | 265180.987 | 897406.1 | 265179.39 | 897407.303 | 265180.593 | 897408.9 | 265182.19 | 897407.697 | 81500
BANN2 | F007 | BANN2_L2P3 | YES | 400 | 3PH | RCP | TYPE 4 | 265177.977 | 897402.11 | 265176.38 | 897403.313 | 265177.583 | 897404.91 | 265179.18 | 897403.707 | 81500
BANN2 | F008 | BANN2_L3P2 | YES | 400 | 3PH | RCP | TYPE 4 | 265174.967 | 897398.12 | 265173.37 | 897399.323 | 265174.573 | 897400.92 | 265176.17 | 897399.717 | 81500
BANN2 | F009 | BANN2_L1P5 | NO | 400 | 1PH | LLPI | TYPE 3 | 265188.547 | 897400.41 | 265186.95 | 897401.613 | 265188.153 | 897403.21 | 265189.75 | 897402.007 | 81500
BANN2 | F010 | BANN2_L2P4 | NO | 400 | 1PH | LLPI | TYPE 3 | 265185.537 | 897396.41 | 265183.94 | 897397.613 | 265185.143 | 897399.21 | 265186.74 | 897398.007 | 81500
BANN2 | F011 | BANN2_L3P3 | YES | 400 | 3PH | PANT | TYPE 4 | 265184.927 | 897390.62 | 265183.33 | 897391.823 | 265184.533 | 897393.42 | 265186.13 | 897392.217 | 81500
BANN2 | F012 | BANN2_L2P5 | YES | 400 | 3PH | PANT | TYPE 4 | 265191.927 | 897391.6 | 265190.33 | 897392.803 | 265191.533 | 897394.4 | 265193.13 | 897393.197 | 81500
BANN2 | F013 | BANN2_L1P6 | YES | 400 | 3PH | PANT | TYPE 4 | 265198.927 | 897392.58 | 265197.33 | 897393.783 | 265198.533 | 897395.38 | 265200.13 | 897394.177 | 81500
BANN2 | F014 | BANN2_L3P4 | NO | 400 | 1PH | LLPI | TYPE 3 | 265192.907 | 897384.6 | 265191.31 | 897385.803 | 265192.513 | 897387.4 | 265194.11 | 897386.197 | 81500
BANN2 | F015 | BANN2_L1P7 | YES | 400 | 3PH | CB | TYPE 1 | 265207.277 | 897386.29 | 265205.68 | 897387.493 | 265206.883 | 897389.09 | 265208.48 | 897387.887 | 81500
BANN2 | F016 | BANN2_L2P6 | YES | 400 | 3PH | CB | TYPE 1 | 265204.267 | 897382.3 | 265202.67 | 897383.503 | 265203.873 | 897385.1 | 265205.47 | 897383.897 | 81500
BANN2 | F017 | BANN2_L3P5 | YES | 400 | 3PH | CB | TYPE 1 | 265201.257 | 897378.31 | 265199.66 | 897379.513 | 265200.863 | 897381.11 | 265202.46 | 897379.907 | 81500
BANN2 | F018 | BANN2_L1P8 | YES | 400 | 1PH | CT | TYPE 1 | 265211.547 | 897383.08 | 265209.95 | 897384.283 | 265211.153 | 897385.88 | 265212.75 | 897384.677 | 81500
BANN2 | F019 | BANN2_L2P7 | YES | 400 | 1PH | CT | TYPE 1 | 265208.537 | 897379.08 | 265206.94 | 897380.283 | 265208.143 | 897381.88 | 265209.74 | 897380.677 | 81500
BANN2 | F020 | BANN2_L3P6 | YES | 400 | 1PH | CT | TYPE 1 | 265205.527 | 897375.09 | 265203.93 | 897376.293 | 265205.133 | 897377.89 | 265206.73 | 897376.687 | 81500
BANN2 | F021 | BANN2_L1P9 | YES | 400 | 3PH | RCP | TYPE 4 | 265214.787 | 897380.63 | 265213.19 | 897381.833 | 265214.393 | 897383.43 | 265215.99 | 897382.227 | 81500
BANN2 | F022 | BANN2_L2P8 | YES | 400 | 3PH | RCP | TYPE 4 | 265211.777 | 897376.64 | 265210.18 | 897377.843 | 265211.383 | 897379.44 | 265212.98 | 897378.237 | 81500
BANN2 | F023 | BANN2_L3P7 | YES | 400 | 3PH | RCP | TYPE 4 | 265208.767 | 897372.65 | 265207.17 | 897373.853 | 265208.373 | 897375.45 | 265209.97 | 897374.247 | 81500
BANN2 | F024 | BANN2_L1P11 | YES | 400 | 3PH | RCP | TYPE 4 | 265218.297 | 897377.98 | 265216.7 | 897379.183 | 265217.903 | 897380.78 | 265219.5 | 897379.577 | 81500
BANN2 | F025 | BANN2_L2P9 | YES | 400 | 3PH | RCP | TYPE 4 | 265215.297 | 897373.99 | 265213.7 | 897375.193 | 265214.903 | 897376.79 | 265216.5 | 897375.587 | 81500
BANN2 | F026 | BANN2_L3P8 | YES | 400 | 3PH | RCP | TYPE 4 | 265212.287 | 897370 | 265210.69 | 897371.203 | 265211.893 | 897372.8 | 265213.49 | 897371.597 | 81500
BANN2 | F027 | BANN2_L1P12 | YES | 400 | 1PH | CVT | TYPE 2 | 265221.667 | 897375.45 | 265220.07 | 897376.653 | 265221.273 | 897378.25 | 265222.87 | 897377.047 | 81500
BANN2 | F028 | BANN2_L2P10 | YES | 400 | 1PH | CVT | TYPE 2 | 265218.657 | 897371.45 | 265217.06 | 897372.653 | 265218.263 | 897374.25 | 265219.86 | 897373.047 | 81500
BANN2 | F029 | BANN2_L3P9 | YES | 400 | 1PH | CVT | TYPE 2 | 265215.647 | 897367.46 | 265214.05 | 897368.663 | 265215.253 | 897370.26 | 265216.85 | 897369.057 | 81500
BANN2 | F030 | BANN2_L1P13 | NO | 400 | 1PH | LLPI | TYPE 3 | 265225.297 | 897372.79 | 265223.7 | 897373.993 | 265224.903 | 897375.59 | 265226.5 | 897374.387 | 81500
BANN2 | F031 | BANN2_L2P11 | NO | 400 | 1PH | LLPI | TYPE 3 | 265222.247 | 897368.75 | 265220.65 | 897369.953 | 265221.853 | 897371.55 | 265223.45 | 897370.347 | 81500
BANN2 | F032 | BANN2_L3P10 | NO | 400 | 1PH | LLPI | TYPE 3 | 265219.237 | 897364.76 | 265217.64 | 897365.963 | 265218.843 | 897367.56 | 265220.44 | 897366.357 | 81500
BANN2 | F033 | BANN2_L3P11 | YES | 400 | 1PH | SA | TYPE 5 | 265222.877 | 897362.06 | 265221.28 | 897363.263 | 265222.483 | 897364.86 | 265224.08 | 897363.657 | 81500
BANN2 | F034 | BANN2_L2P12 | YES | 400 | 1PH | SA | TYPE 5 | 265225.887 | 897366.05 | 265224.29 | 897367.253 | 265225.493 | 897368.85 | 265227.09 | 897367.647 | 81500
BANN2 | F035 | BANN2_L1P14 | YES | 400 | 1PH | SA | TYPE 5 | 265228.897 | 897370.05 | 265227.3 | 897371.253 | 265228.503 | 897372.85 | 265230.1 | 897371.647 | 81500
BANN2 | F036 | BANN2_L3P12 | NO | 400 | 1PH | LLPI | TYPE 3 | 265228.017 | 897358.14 | 265226.42 | 897359.343 | 265227.623 | 897360.94 | 265229.22 | 897359.737 | 81500
BANN2 | F037 | BANN2_L2P13 | NO | 400 | 1PH | LLPI | TYPE 3 | 265231.027 | 897362.14 | 265229.43 | 897363.343 | 265230.633 | 897364.94 | 265232.23 | 897363.737 | 81500
BANN2 | F038 | BANN2_L1P15 | NO | 400 | 1PH | LLPI | TYPE 3 | 265234.077 | 897366.18 | 265232.48 | 897367.383 | 265233.683 | 897368.98 | 265235.28 | 897367.777 | 81500
BANN2 | F039 | BANN2_L3P13 | NO | 400 | 1PH | LLPI | TYPE 3 | 265235.967 | 897352.15 | 265234.37 | 897353.353 | 265235.573 | 897354.95 | 265237.17 | 897353.747 | 81500
BANN2 | F040 | BANN2_L2P14 | NO | 400 | 1PH | LLPI | TYPE 3 | 265238.977 | 897356.15 | 265237.38 | 897357.353 | 265238.583 | 897358.95 | 265240.18 | 897357.747 | 81500
BANN2 | F041 | BANN2_L1P16 | NO | 400 | 1PH | LLPI | TYPE 3 | 265242.017 | 897360.19 | 265240.42 | 897361.393 | 265241.623 | 897362.99 | 265243.22 | 897361.787 | 81500